## REKAP ANALISA
REKAP ANALISIS HARGA SATUAN PEKERJAAN (AHSP) BIDANG CIPTA KARYA
HARGA SATUAN PEKERJAAN
No | Kode |  | Jenis Pekerjaan | Satuan | Harga
| PP | A.2.2.1 | HARGA SATUAN PEKERJAAN PERSIAPAN
1 | PP1 | A.2.2.1.1. | (K3) Pembuatan 1 m2 pagar sementara dari kayu tinggi 2 meter | m2 | 709983.765
2 | PP2 | A.2.2.1.2 | (K3) Pembuatan 1 m2 pagar sementara dari seng gelombang tinggi 2 meter | m2 | 873324.915
3 | PP3 | A.2.2.1.3. | Pembuatan 1 m2 pagar sementara dari kawat duri tinggi 1,8 meter | m2 | 456915.687
4 | PP4 | A.2.2.1.4. | Pengukuran dan pemasangan 1 m’ Bouwplank | m' | 216295.6785
5 | PP5 | A.2.2.1.5. | (K3) Pembuatan 1 m2 kantor sementara lantai plesteran | m2 | 2700456.15
6 | PP6 | A.2.2.1.6. | (K3) Pembuatan 1 m2 rumah jaga (konstruksi kayu ) | m2 | 2969699.13
7 | PP7 | A.2.2.1.7. | (K3) Pembuatan 1 m2 gudang semen dan peralatan | m2 | 2510998.155
8 | PP8 | A.2.2.1.8. | (K3) Pembuatan 1 m2 bedeng pekerja | m2 | 2364978.81
9 | PP9 | A.2.2.1.9. | (K3) Pembersihan 1 m2 lapangan dan perataan | m2 | 16260.75
10 | PP10 | A.2.2.1.10. | (K3) Pembuatan 1 m2 steger/perancah dari bambu | m2 | 384382.449
11 | PP11 | A.2.2.1.11. | Pembuatan 1 buah kotak adukan ukuran 40cm x50cm x25cm | Buah | 164795.31
12 | PP12 | A.2.2.1.12. | Pembuatan 1 m2 jalan sementara | m2 | 165836.655
13 | PP13 | A.2.2.1.13. | Pembongkaran 1 m3 beton bertulang | m3 | 216735.759
14 | PP14 | A.2.2.1.14. | Pembongkaran 1 m3 dinding tembok bata | m3 | 108367.8795
15 | PP15 | A.2.2.1.15. | Pemasangan 1 m2 pagar kawat jaring galvanis panjang 240 cm | m2 | 35795.112
16 | PP16 | A.2.2.1.16. | Pemasangan 1 m2 panel beton pracetak 5x50x240 cm | m2 | 2163793.584
| PT | A.2.3.1 | HARGA SATUAN PEKERJAAN TANAH
17 | PT1 | A.2.3.1.1. | Penggalian 1 m3 tanah biasa sedalam 1 m | m3 | 79414.875
18 | PT2 | A.2.3.1.2. | Penggalian 1 m3 tanah biasa sedalam 2 m | m3 | 97121.025
19 | PT3 | A.2.3.1.3. | Menggali 1 m3 tanah biasa sedalam 3 m | m3 | 115070.265
20 | PT4 | A.2.3.1.4. | Menggali 1 m3 tanah keras sedalam 1 m | m3 | 105724.44
21 | PT5 | A.2.3.1.5. | Menggali 1 m3 tanah cadas sedalam 1 m | m3 | 160045.2
22 | PT6 | A.2.3.1.6. | Menggali 1 m3 tanah lumpur sedalam 1 m | m3 | 127671.525
23 | PT7 | A.2.3.1.7. | Pengerjaan stripping 1 m2 tanah tebing setinggi 1 meter | m2 | 5699.475
24 | PT8 | A.2.3.1.8. | (K3) Pembuangan 1 m3 tanah sejauh 30 meter | m3 | 34821
25 | PT9 | A.2.3.1.9. | Pengurugan kembali 1 m3 galian tanah (1/3 Galian;-Tanah Biasa Sedalam 1 M) | m3 | 28497.375
26 | PT10 | A.2.3.1.10. | (K3) Pemadatan tanah 1 m3 tanah ( per 20 cm) | m3 | 56994.75
27 | PT11 | A.2.3.1.11. | Pengurugan 1 m3 dengan pasir urug | m3 | 163560.15
28 | PT12 | A.2.3.1.12. | Pemasangan 1 m3 lapisan pudel campuran 1KP:3PP:7TL | m3 | 326789.829
29 | PT13 | A.2.3.1.13. | Pemasangan 1 m2 lapisan ijuk tebal 10 cm untuk bidang resapan | m2 | 282526.425
30 | PT14 | A.2.3.1.14. | Pengurugan 1 m3 sirtu padat | m3 | 210486.375
| PD | A.3.2.2 | HARGA SATUAN PEKERJAAN PONDASI
31 | PD1 | A.3.2.1.1. | Pemasangan 1 m3 pondasi batu belah campuran 1SP : 3PP | m3 | 877049.5575
32 | PD2 | A.3.2.1.2. | Pemasangan 1 m3 pondasi batu belah campuran 1SP : 4PP | m3 | 828692.715
33 | PD3 | A.3.2.1.3. | Pemasangan 1 m3 pondasi batu belah campuran 1SP : 5PP | m3 | 795181.773
34 | PD4 | A.3.2.1.4. | Pemasangan 1 m3 pondasi batu belah campuran 1SP : 6PP | m3 | 771615.9495
35 | PD5 | A.3.2.1.5. | Pemasangan 1 m3 pondasi batu belah campuran 1SP : 8PP | m3 | 739330.203
36 | PD6 | A.3.2.1.6. | Pemasangan 1 m3 pondasi batu belah campuran 1SP : 1KP : 2PP | m3 | 833245.725
37 | PD7 | A.3.2.1.7. | Pemasangan 1 m3 pondasi batu belah campuran 1 SP : 3 KP : 10 PP | m3 | 703056.576
38 | PD8 | A.3.2.1.8. | Pemasangan 1 m3 pondasi batu belah campuran ¼ SP : 1 KP : 4PP | m3 | 678173.0295
39 | PD9 | A.3.2.1.9. | Pemasangan 1 m3 batu kosong (anstamping) | m3 | 457877.097
40 | PD10 | A.3.2.1.10. | (K3) Pemasangan 1 m3 pondasi siklop, 60% beton campuran 1SP : 2 PB : 3 Kr dan 40% batu | m3 | 2404220.982
41 | PD11 | A.3.2.1.11. | Pemasangan 1 m3 pondasi sumuran, diameter 100 cm | m3 | 873979.287
| PB | A.4.1.1 | HARGA SATUAN PEKERJAAN BETON
42 | PB1 | A.4.1.1.1 | Membuat 1 m3 beton mutu f’c = 7,4 MPa (K 100) | m3 | 856011.87
43 | PB2 | A.4.1.1.2 | Membuat 1 m3 beton mutu f’= 9,8 MPa (K 125) | m3 | 891106.62
44 | PB3 | A.4.1.1.3 | Membuat 1 m3 beton mutu f’= 12,2 MPa (K 150) | m3 | 918645.87
45 | PB4 | A.4.1.1.4 | Membuat 1 m3 lantai kerja beton mutu f’c = 7,4 MPa (K 100), slump (3-6) cm, w/c = 087 | m3 | 783669.6
46 | PB5 | A.4.1.1.5. | Membuat 1 m3 beton mutu f’ = 14,5 MPa (K 175), slump (12 ±2) cm, w/c = 0,66 | m3 | 951167.37
47 | PB6 | A.4.1.1.6 | Membuat 1 m3 beton mutu f’= 16,9 MPa (K 200), slump (120 ± 20) mm, w/c = 0,61 | m3 | 982320.12
48 | PB7 | A.4.1.1.7. | Membuat 1 m3 beton mutu f’ = 19,3 MPa (K 225), slump (120 ± 20) mm, w/c = 0,58 | m3 | 1005534.12
49 | PB8 | A.4.1.1.8. | Membuat 1 m3 beton mutu f’= 21,7 MPa (K 250), slump (120 ± 20) mm, w/c = 0,56 | m3 | 1021028.37
50 | PB9 | A.4.1.1.9. | Membuat 1 m3 beton mutu f’ = 24,0 MPa (K 275), slump (120 ± 20) mm, w/c = 0,53 | m3 | 1047691.62
51 | PB10 | A.4.1.1.10. | Membuat 1 m3 beton mutu f’c = 26,4 MPa (K 300), slump (120 ± 20) mm, w/c = 0,52 | m3 | 1055958.87
52 | PB11 | A.4.1.1.11. | Membuat 1 m3 beton mutu f’c = 28,8 MPa (K 325), slump (120 ± 20) mm, w/c = 0,49 | m3 | 1144636.35
53 | PB12 | A.4.1.1.12. | Membuat 1 m3 beton mutu f’c = 31,2 MPa (K 350), slump (120 ± 20) mm, w/c = 0,48 | m3 | 1155476.85
54 | PB13 | A.4.1.1.13 | Membuat 1 m3 beton kedap air dengan strorox - 100 | m3 | 1025924.115
55 | PB14 | A.4.1.1.14 | Pemasangan 1 m’ PVC Waterstop lebar 150 mm | m' | 243786.42
56 | PB15 | A.4.1.1.15 | Pemasangan 1 m’ PVC Waterstop lebar 200 mm | m' | 315963.345
57 | PB16 | A.4.1.1.16 | Membuat 1 m’ PVC Waterstop lebar 230 mm - 320 mm | m' | 348541.785
58 | PB17 | A.4.1.1.17 | Pembesian 10 kg dengan besi polos atau besi ulir | 10kg | 133377.57
59 | PB18 | A.4.1.1.18 | Pemasangan 10 kg kabel presstressed polos/strands | 10kg | 128019.735
60 | PB19 | A.4.1.1.19 | Pemasangan 10 kg jaring kawat baja (wiremesh) | 10kg | 433495.17
61 | PB20 | A.4.1.1.20 | (K3) Pemasangan 1 m2 bekisting untuk pondasi | m2 | 188272.11
62 | PB21 | A.4.1.1.21 | (K3) Pemasangan 1 m2 bekisting untuk sloof | m2 | 199708.8375
63 | PB22 | A.4.1.1.22 | (K3) Pemasangan 1 m2 bekisting untuk kolom | m2 | 330010.005
64 | PB23 | A.4.1.1.23 | (K3) Pemasangan 1 m2 bekisting untuk balok | m2 | 342458.5125
65 | PB24 | A.4.1.1.24 | (K3) Pemasangan 1 m2 bekisting untuk lantai | m2 | 465790.005
66 | PB25 | A.4.1.1.25 | (K3) Pemasangan 1 m2 bekisting untuk dinding | m2 | 493715.79
67 | PB26 | A.4.1.1.26 | (K3) Pemasangan 1 m2 bekisting untuk tangga | m2 | 317615.1525
68 | PB27 | A.4.1.1.27 | Pemasangan 1 m2 jembatan untuk pengecoran beton | m2 | 128350.3812
69 | PB28 | A.4.1.1.28 | Membuat 1 m3 pondasi beton bertulang (150 kg besi + bekisting) | m3 | 3409133.58
70 | PB29 | A.4.1.1.29 | Membuat 1 m3 sloof beton bertulang (200 kg besi + bekisting) | m3 | 4124216.76
71 | PB30 | A.4.1.1.30 | Membuat 1 m3 kolom beton bertulang (300 kg besi + bekisting) | m3 | 9872233.11
72 | PB31 | A.4.1.1.31 | Membuat 1 m3 balok beton bertulang (200 kg besi + bekisting) | m3 | 7826863.995
73 | PB32 | A.4.1.1.32 | Membuat 1 m3 kolom beton bertulang (150 kg besi + bekisting) | m3 | 7963551.75
74 | PB33 | A.4.1.1.33 | Membuat 1 m3 dinding beton bertulang (150 kg besi + bekisting) | m3 | 7083303.15
75 | PB34 | A.4.1.1.34 | Membuat 1 m3 dinding beton bertulang (200 kg besi + bekisting) | m3 | 7073347.41
76 | PB35 | A.4.1.1.35 | Membuat 1 m’ kolom praktis beton bertulang (11 x 11) cm | m' | 125911.9695
77 | PB36 | A.4.1.1.36 | Membuat 1 m’ ring balok beton bertulang (10 x 15) cm | m' | 149545.683
| PB | A.4.1.2 | HARGA SATUAN PEKERJAAN BETON PRACETAK
78 | PB37 | A.4.1.2.1. | (K3) Pembuatan 1 m2 lahan produksi tebal 8cm beton f’c 14,5 Mpa (K 175) slump (120 ± 20) mm | m2 | 76109.289
79 | PB38 | A.4.1.2.2. | (K3) Pembuatan 1 m2 lahan produksi tebal 10 cm beton f’c 14,5 Mpa (K 175) slump (120 ± 20) mm | m2 | 95157.1425
80 | PB39 | A.4.1.2.3. | (K3) Pembuatan 1 m2 lahan produksi tebal 12 cm beton f’c 14,5 Mpa (K 175) slump (120 ± 20) mm | m2 | 104521.911
81 | PB40 | A.4.1.2.4. | (K3) Pembuatan 1 m2 lahan produksi tebal 15 cm beton f’c 14,5 Mpa (K 175) slump (120 ± 20) mm | m2 | 142742.8312
82 | PB41 | A.4.1.2.5. | Pembuatan 1 m2 bekisting untuk plat beton pracetak ( 5 kali pakai) | m2 | 344941.425
83 | PB42 | A.4.1.2.6. | Pembuatan 1 m2 bekisting untuk balok beton pracetak ( 10-12 kali pakai) | m2 | 76116.735
84 | PB43 | A.4.1.2.7. | Pembuatan 1 m2 bekisting untuk kolom beton pracetak (10-12 kali pakai) | m2 | 69892.755
85 | PB44 | A.4.1.2.8. | Pemasangan dan membuka bekisting 1 buah komponen plat beton pracetak | Buah | 7936.56
86 | PB45 | A.4.1.2.9. | Pemasangan dan membuka bekisting 1 buah komponen balok beton pracetak | Buah | 12890.34
87 | PB46 | A.4.1.2.10. | Pemasangan dan membuka bekisting 1 buah komponen Kolom beton pracetak | Buah | 10413.45
88 | PB47 | A.4.1.2.11. | Penuangan/menebar beton untuk 1 buah komponen plat pracetak | Buah | 59255.925
89 | PB48 | A.4.1.2.12. | Penuangan/menebar beton untuk 1 buah komponen balok pracetak | Buah | 60971.79
90 | PB49 | A.4.1.2.13. | Penuangan/menebar beton untuk 1 buah komponen kolom pracetak | Buah | 54863.88
91 | PB50 | A.4.1.2.14. | Ereksi 1 buah komponen untuk pelat pracetak | Buah | 344647.746
92 | PB51 | A.4.1.2.15. | Ereksi 1 buah komponen untuk balok pracetak | Buah | 321597.558
93 | PB52 | A.4.1.2.16. | Ereksi 1 buah komponen untuk Kolom pracetak | Buah | 491634.414
94 | PB53 | A.4.1.2.17. | Melangsir 1 buah komponen plat pracetak ( ± 20 m) | Buah | 67126.347
95 | PB54 | A.4.1.2.18. | Melangsir 1 buah komponen balok pracetak ( ± 20 m) | Buah | 67126.347
96 | PB55 | A.4.1.2.19. | Melangsir 1 buah komponen kolom pracetak ( ± 20 m) | Buah | 67126.347
97 | PB56 | A.4.1.2.20. | Bahan 1 m3 grouting campuran | m3 | 6433508.25
98 | PB57 | A.4.1.2.21. | Bahan 1 m3 grouting tidak campuran | m3 | 8711163
99 | PB58 | A.4.1.2.22. | Upah melakukan 1 titik grouting pada join pracetak | Titik | 52469.115
100 | PB59 | A.4.1.2.23. | Pemasangan 1 titik Bekisting join pracetak | Titik | 147033.972
101 | PB60 | A.4.1.2.24. | Upah 1 titik Join dengan Sling | Titik | 70957.095
| PBA | A.4.2.1 | HARGA SATUAN PEKERJAAN BESI DAN ALUMUNIUM
102 | PBA1 | A.4.2.1.1. | Pemasangan 1 kg besi profil | 1 kg | 28657.7925
103 | PBA2 | A.4.2.1.2. | Pemasangan 1 kg rangka kuda-kuda baja IWF | 1 kg | 28657.7925
104 | PBA3 | A.4.2.1.3. | Pengerjaan 100 kg pekerjaan perakitan | 100 kg | 268319.895
105 | PBA4 | A.4.2.1.4. | Pembuatan 1 m2 pintu besi plat baja tebal 2 mm rangkap, rangka baja siku | m2 | 1177428.315
106 | PBA5 | A.4.2.1.5. | Pengerjaan 10 cm pengelasan dengan las listrik | 10 cm | 141150.975
107 | PBA6 | A.4.2.1.6. | Pembuatan 1 m2 rangka jendela besi scuare tube/Pipa kotak (25 x 5) cm | m2 | 320302.611
108 | PBA7 | A.4.2.1.7. | Pemasangan 1 m2 pintu rolling door besi | m2 | 515072.67
109 | PBA8 | A.4.2.1.8. | Pemasangan 1 m2 pintu lipat (folding door) bahan plastik/PVC | m2 | 358662.87
110 | PBA9 | A.4.2.1.9. | Pemasangan 1 m2 sunscreen alluminium | m2 | 299771.58
111 | PBA10 | A.4.2.1.10. | Pemasangan 1 m2 rolling door alluminium | m2 | 490505.25
112 | PBA11 | A.4.2.1.11. | Pemasangan 1 m kusen pintu alluminium | m' | 88640.1405
113 | PBA12 | A.4.2.1.12. | Pemasangan 1 m2 pintu alluminium strip lebar 8 cm | m2 | 477006.309
114 | PBA13 | A.4.2.1.13. | Pemasangan 1 m2 pintu kaca rangka alluminium | m2 | 1236129.075
115 | PBA14 | A.4.2.1.14. | Pemasangan 1 m2 venetions blinds dan Vertical blinds | m2 | 168146.01
116 | PBA15 | A.4.2.1.15. | Pemasangan 1 m2 terali besi strip (2 x 3) mm | m2 | 479000.085
117 | PBA16 | A.4.2.1.16. | Pemasangan 1 m2 kawat nyamuk | m2 | 91062.39
118 | PBA17 | A.4.2.1.17. | Pemasangan 1 m2 jendela nako & tralis | m2 | 478702.245
119 | PBA18 | A.4.2.1.18. | Pemasangan 1 m’ talang datar/ jurai seng bjls 28 lebar 90 cm | m' | 259046.34
120 | PBA19 | A.4.2.1.19 | Pemasangan 1 m talang ½ lingkaran D-15 cm, seng plat bjls 30 lebar 45 cm | m' | 114392.46
121 | PBA20 | A.4.2.1.20. | Pemasangan 1 m2 rangka besi hollow 1x40.40.2mm, modul 60 x 120 cm, dinding partisi | m2 | 211272.585
122 | PBA21 | A.4.2.1.21. | Pemasangan 1 m2 rangka besi hollow 1x40.40.2mm, modul 60 x 60 cm, plafon | m2 | 247533.51
123 | PBA22 | A.4.2.1.22. | (K3) Pemasangan 1 m2 atap pelana rangka atap baja canai dingin profil C75 | m2 | 261257.583
124 | PBA23 | A.4.2.1.23. | (K3) Pemasangan 1 m2 atap jurai rangka atap baja canai dingin profil C75 | m2 | 255266.4
125 | PBA24 | A.4.2.1.24. | Pemasangan 1 M2 Pasang Kuda-Kuda Baja Ringan + Reng Untuk Atap Genteng Biasa/Metal | m2 | 882557.2542
| PBA25 | A.4.2.1.25. | Pemasangan 1 M2 Aluminium Composite Panel (ACP) Lengkap Dengan Rangka | m2 | 989948.985
| PPD | A.4.4.1 | HARGA SATUAN PEKERJAAN PASANGAN DINDING
126 | PPD1 | A.4.4.1.1. | Pemasangan 1 m2 dinding bata merah (5x11x22) cm tebal 1 batu campuran 1 SP : 2 PP | m2 | 266865.735
127 | PPD2 | A.4.4.1.2. | Pemasangan 1 m2 dinding bata merah (5x11x22) cm tebal 1 batu campuran 1 SP : 3 PP | m2 | 254004.522
128 | PPD3 | A.4.4.1.3. | Pemasangan 1 m2 dinding bata merah (5x11x22) cm tebal 1 batu campuran 1 SP : 4 PP | m2 | 245531.631
129 | PPD4 | A.4.4.1.4. | Pemasangan 1 m2 dinding bata merah (5x11x22) cm tebal 1 batu campuran 1 SP : 5 PP | m2 | 240869.559
130 | PPD5 | A.4.4.1.5. | Pemasangan 1 m2 dinding Bata Merah (5x11x22) cm tebal 1 batu campuran 1 SP : 6 PP | m2 | 238676.274
131 | PPD6 | A.4.4.1.6 | Pemasangan 1 m2 dinding bata merah (5x11x22) cm tebal 1 batu campuran 1SP : 3KP : 10P | m2 | 226283.1187
132 | PPD7 | A.4.4.1.7 | Pemasangan 1 m2 dinding bata merah (5x11x22) cm tebal ½ batu campuran 1SP : 2PP | m2 | 129313.2585
133 | PPD8 | A.4.4.1.8 | Pemasangan 1 m2 dinding bata merah (5x11x22) cm tebal ½ batu campuran 1SP : 3PP | m2 | 123331.4925
134 | PPD9 | A.4.4.1.9 | Pemasangan 1 m2 dinding bata merah (5x11x22) cm tebal ½ batu campuran 1SP :4PP | m2 | 119833.8435
135 | PPD10 | A.4.4.1.10 | Pemasangan 1 m2 dinding bata merah (5x11x22)cm tebal ½ batu campuran 1 SP : 5 PP | m2 | 117629.8275
136 | PPD11 | A.4.4.1.11 | Pemasangan 1 m2 dinding bata merah (5x11x22)cm tebal ½ batu campuran 1 SP : 6 PP | m2 | 116342.5455
137 | PPD12 | A.4.4.1.12 | Pemasangan 1 m2 dinding bata merah (5x11x22)cm tebal ½ batu campuran 1SP : 8 PP | m2 | 113994.975
138 | PPD13 | A.4.4.1.13 | Pemasangan 1 m2 dinding bata merah (5x11x22)cm tebal ½ batu campuran 1SP : 3KP :10P | m2 | 113093.79
139 | PPD14 | A.4.4.1.14 | Pemasangan 1 m2 dinding bata merah (5x11x22)cm tebal ½ batu campuran 1SM : 1KP :1PP | m2 | 102970.077
140 | PPD15 | A.4.4.1.15 | Pemasangan 1 m2 dinding bata merah (5x11x22) cm tebal ½ batu campuran 1SM : 1KP :2P | m2 | 103857.684
141 | PPD16 | A.4.4.1.16 | Pemasangan 1 m2 dinding conblock HB20 campuran 1SP : 3PP | m2 | 255552.6604
142 | PPD17 | A.4.4.1.17 | Pemasangan 1 m2 dinding conblock HB20 campuran 1SP:4PP | m2 | 253574.4334
143 | PPD18 | A.4.4.1.18 | Pemasangan 1 m2 dinding conblock HB15 campuran 1SP :3PP | m2 | 208420.7944
144 | PPD19 | A.4.4.1.19 | Pemasangan 1 m2 dinding conblock HB15 campuran 1SP :4PP | m2 | 206800.4134
145 | PPD20 | A.4.4.1.20 | Pemasangan 1 m2 dinding conblock HB10 campuran 1SP :3PP | m2 | 162203.883
146 | PPD21 | A.4.4.1.21 | Pemasangan 1 m2 dinding conblock HB10 campuran 1SP :4PP | m2 | 161501.8785
147 | PPD22 | A.4.4.1.22 | Pemasangan 1 m2 dinding terawang (rooster) 12x11x24 campuran 1SP :3PP | m2 | 314006.0325
148 | PPD23 | A.4.4.1.23 | Pemasangan 1 m2 dinding terawang (rooster) 12x11x24 campuran 1SP :4PP | m2 | 353426.0325
149 | PPD24 | A.4.4.1.24 | Pemasangan 1 m2 dinding bata berongga ekspose 12x11x24 campuran 1 SP : 3 PP | m2 | 656507.469
150 | PPD25 | A.4.4.1.25 | Pemasangan 1 m2 dinding bata ringan tebal 7,5 cm dengan mortar siap pakai B. | m2 | 134804.4097
151 | PPD26 | A.4.4.1.26 | Pemasangan 1 m2 dinding bata ringan tebal 10 cm dengan mortar siap pakai | m2 | 159904.0545
| PPT | A.4.4.2 | HARGA SATUAN PEKERJAAN PLESTERAN
152 | PPT1 | A.4.4.2.1. | Pemasangan 1 m2 plesteran 1SP : 1PP tebal 15 mm. | m2 | 73729.197
153 | PPT2 | A.4.4.2.2. | Pemasangan 1 m2 plesteran 1SP : 2PP tebal 15 mm. | m2 | 67076.415
154 | PPT3 | A.4.4.2.3. | Pemasangan 1 m2 plesteran 1SP : 3PP tebal 15mm. | m2 | 64156.3785
155 | PPT4 | A.4.4.2.4. | Pemasangan 1 m2 plesteran 1SP : 4PP tebal 15 mm | m2 | 62197.533
156 | PPT5 | A.4.4.2.5. | Pemasangan 1 m2 plesteran 1SP : 5PP tebal 15 mm | m2 | 61039.242
157 | PPT6 | A.4.4.2.6. | Pemasangan 1 m2 plesteran 1SP : 6PP tebal 15 mm. | m2 | 60131.5965
158 | PPT7 | A.4.4.2.7. | Pemasangan 1 m2 plesteran 1SP : 7PP tebal 15 mm | m2 | 59618.151
159 | PPT8 | A.4.4.2.8. | Pemasangan 1 m2 plesteran 1SP : 8PP tebal 15 mm | m2 | 59104.7055
160 | PPT9 | A.4.4.2.9. | Pemasangan 1 m2 plesteran 1SP : 1/2KP : 3PP tebal 15 mm | m2 | 63235.9215
161 | PPT10 | A.4.4.2.10. | Pemasangan 1 m2 plesteran 1SP : 2KP : 8PP tebal 15 mm | m2 | 60707.895
162 | PPT11 | A.4.4.2.11. | Pemasangan 1 m2 plesteran 1SM : 1KP : 1PP tebal 15 mm | m2 | 55524.5482
163 | PPT12 | A.4.4.2.12. | Pemasangan 1 m2 plesteran 1SM : 1KP : 2PP tebal 15 mm | m2 | 56138.2957
164 | PPT13 | A.4.4.2.13. | Pemasangan 1 m2 plesteran 1SP : 1PP tebal 20 mm | m2 | 89726.1615
165 | PPT14 | A.4.4.2.14. | Pemasangan 1 m2 plesteran 1SP : 3PP tebal 20 mm | m2 | 70481.9745
166 | PPT15 | A.4.4.2.15. | Pemasangan 1 m2 plesteran 1SP : 4PP tebal 20 mm. | m2 | 83173.134
167 | PPT16 | A.4.4.2.16. | Pemasangan 1 m2 plesteran 1SP : 5PP tebal 20 mm | m2 | 81676.5975
168 | PPT17 | A.4.4.2.17. | Pemasangan 1 m2 plesteran 1SP : 6PP tebal 20 mm | m2 | 80418.552
169 | PPT18 | A.4.4.2.18. | Pemasangan 1 m2 plesteran 1SM : 1KP : 2PP tebal 20 mm | m2 | 77341.2188
170 | PPT19 | A.4.4.2.19. | Pemasangan 1 m2 berapen 1SP : 5PP tebal 15 mm | m2 | 36052.437
171 | PPT20 | A.4.4.2.20. | Pemasangan 1 m’ plesteran skoning 1SP : 3PP lebar 10 cm | m' | 58750.3635
172 | PPT21 | A.4.4.2.21. | Pemasangan 1 m2 plesteran granit 1SP : 2 granit tebal 1cm | m2 | 202455.645
173 | PPT22 | A.4.4.2.22. | Pemasangan 1 m2 plesteran traso 1SP : 2 traso tebal 1cm | m2 | 222165.645
174 | PPT23 | A.4.4.2.23. | Pemasangan 1 m2 plesteran ciprat 1SP : 2PP | m2 | 51039.702
175 | PPT24 | A.4.4.2.24 | Pemasangan 1 m2 finishing siar pasangan bata merah | m2 | 29478.495
176 | PPT25 | A.4.4.2.25. | Pemasangan 1 m2 finishing siar pasangan conblock ekspose | m2 | 14024.76
177 | PPT26 | A.4.4.2.26. | Pemasangan 1 m2 finishing siar pasangan batu kali, campuran 1SP : 2PP. | m2 | 55353.2
178 | PPT27 | A.4.4.2.27. | Pemasangan 1 m2 acian. | m2 | 37922.5875
179 | PPT28 | A.4.4.2.28. | Pemasangan 1 m2 plesteran dengan mortar siap pakai (MSP) | m2 | 83499.225
180 | PPT29 | A.4.4.2.29. | Pemasangan 1 m2 Acian dengan mortar siap pakai (MSP) | m2 | 40963.95
181 | PPT30 | A.4.4.2.30 | Pemasangan 1 M' Plesteran Skoning/Benangan 1 Pc : 2 Psr | m' | 58750.3635
182 | PPT31 | A.4.4.2.31. | Pemasangan 1 m2 Benangan | m2 | 14394.213
| PPL | A.4.4.3 | HARGA SATUAN PEKERJAAN PENUTUP LANTAI DAN PENUTUP DINDING
181 | PPL1 | A.4.4.3.1. | Pemasangan 1 m2 lantai ubin PC abu-abu ukuran 40cm x40cm | m2 | 164199.0825
182 | PPL2 | A.4.4.3.2. | Pemasangan 1 m2 lantai ubin PC abu-abu ukuran 30cm x30 cm | m2 | 175188.5025
183 | PPL3 | A.4.4.3.3. | Pemasangan 1 m2 lantai ubin PC abu-abu ukuran 20cm x20 cm | m2 | 176270.3625
184 | PPL4 | A.4.4.3.4. | Pemasangan 1 m2 lantai ubin warna ukuran 40cm x40 cm | m2 | 182405.6475
185 | PPL5 | A.4.4.3.5. | Pemasangan 1 m2 lantai ubin warna ukuran 30cm x30cm | m2 | 198588.6525
186 | PPL6 | A.4.4.3.6. | Pemasangan 1 m2 lantai ubin warna ukuran 20cm x20cm | m2 | 202764.9825
187 | PPL7 | A.4.4.3.7. | Pemasangan 1 m2 lantai ubin teraso ukuran 40cm x40cm | m2 | 179501.7075
188 | PPL8 | A.4.4.3.8. | Pemasangan 1 m2 lantai ubin teraso ukuran 30cm x30cm | m2 | 182991.4725
189 | PPL9 | A.4.4.3.9. | Pemasangan 1 m2 lantai ubin granit ukuran 40cm x40cm | m2 | 196925.3475
190 | PPL10 | A.4.4.3.10. | Pemasangan 1 m2 lantai ubin granit ukuran 30cm x30cm | m2 | 182991.4725
191 | PPL11 | A.4.4.3.11. | Pemasangan 1 m2 lantai ubin teralux marmer ukuran 40cm x40cm | m2 | 180953.6775
192 | PPL12 | A.4.4.3.12. | Pemasangan 1 m2 lantai ubin teralux ukuran 30cm x30cm | m2 | 182991.4725
193 | PPL13 | A.4.4.3.13. | Pemasangan 1 m2 lantai ubin teralux marmer ukuran 60cm x60cm | m2 | 190577.6325
194 | PPL14 | A.4.4.3.14. | Pemasangan 1 m2 lantai ubin teralux marmer ukuran 40cm x40cm | m2 | 198377.3175
195 | PPL15 | A.4.4.3.15. | Pemasangan 1 m2 lantai ubin teralux marmer ukuran 30cm x30cm | m2 | 182991.4725
196 | PPL16 | A.4.4.3.16. | Pemasangan 1 m’ plint ubin Pc abu-abu ukuran 15cm x 20cm | m' | 117324.7605
197 | PPL17 | A.4.4.3.17. | Pemasangan 1 m’ plint ubin Pc abu-abu ukuran 10cm x 30cm | m' | 79423.9635
198 | PPL18 | A.4.4.3.18. | Pemasangan 1 m’ plint ubin Pc abu-abu ukuran 10cm x 40cm | m' | 64678.6935
199 | PPL19 | A.4.4.3.19. | Pemasangan 1 m’ plint ubin warna ukuran 10cm x 20cm | m' | 66578.5185
200 | PPL20 | A.4.4.3.20. | Pemasangan 1 m’ plint ubin warna ukuran 10cm x 30cm | m' | 84222.2535
201 | PPL21 | A.4.4.3.21. | Pemasangan 1 m’ plint ubin warna ukuran 10cm x 40cm | m' | 72962.3685
202 | PPL22 | A.4.4.3.22. | Pemasangan 1 m’ plint ubin teraso ukuran 10cm x 30cm | m' | 80743.4385
203 | PPL23 | A.4.4.3.23. | Pemasangan 1 m’ plint ubin teraso ukuran 10cm x 40cm | m' | 65998.1685
204 | PPL24 | A.4.4.3.24. | Pemasangan 1 m’ plint ubin granit ukuran 10cm x 60cm | m' | 65707.9935
205 | PPL25 | A.4.4.3.25. | Pemasangan 1 m’ plint ubin granit ukuran 10cm x 30cm | m' | 79197.2985
206 | PPL26 | A.4.4.3.26. | Pemasangan 1 m’ plint ubin teralux kerang ukuran 10cm x 40cm | m' | 65392.6335
207 | PPL27 | A.4.4.3.27. | Pemasangan 1 m’ plint ubin teralux kerang ukuran 10cm x 30cm | m' | 78810.7635
208 | PPL28 | A.4.4.3.28. | Pemasangan 1 m’ plint ubin teralux marmer ukuran 10cm x 60cm | m' | 50542.2435
209 | PPL29 | A.4.4.3.29. | Pemasangan 1 m’ plint ubin teralux marmer ukuran 10cm x 40cm | m' | 65707.9935
210 | PPL30 | A.4.4.3.30. | Pemasangan 1 m’ plint ubin teralux marmer ukuran 10cm x 30cm | m' | 79970.3685
211 | PPL31 | A.4.4.3.31. | Pemasangan 1 m2 lantai teraso cor di tempat, tebal 3cm | m2 | 99564.846
212 | PPL32 | A.4.4.3.32. | Pemasangan 1 m2 lantai keramik artistik 10cm x 20cm | m2 | 256128.165
213 | PPL33 | A.4.4.3.33. | Pemasangan 1 m2 lantai keramik artistik 10cm x 10cm atau 5cm x 20cm | m2 | 285895.74
214 | PPL34 | A.4.4.3.34. | Pemasangan 1 m2 lantai keramik ukuran 33cm x 33cm | m2 | 241642.41
215 | PPL35 | A.4.4.3.35. | Pemasangan 1 m2 lantai keramik ukuran 30cm x 30cm | m2 | 242337.1875
216 | PPL36 | A.4.4.3.36. | Pemasangan 1 m2 lantai keramik ukuran 20cm x 20cm | m2 | 245598.0975
217 | PPL37 | A.4.4.3.36.a | Pemasangan 1 m2 lantai keramik ukuran 40cm x 40cm | m2 | 252793.89
218 | PPL38 | A.4.4.3.36.b | Pemasangan 1 m2 lantai keramik ukuran 50cm x 50cm | m2 | 256878.24
219 | PPL39 | A.4.4.3.36.c | Pemasangan 1 m2 lantai keramik ukuran 60cm x 60cm | m2 | 232329.9825
220 | PPL40 | A.4.4.3.36.d | Pemasangan 1 m2 lantai Granit ukuran 60cm x 60cm | m2 | 442110.0825
221 | PPL41 | A.4.4.3.37. | Pemasangan 1 m2 keramik ukuran 10cm x 33cm untuk variasi/border | m2 | 526773.2925
222 | PPL42 | A.4.4.3.38. | Pemasangan 1 m2 lantai keramik mozaik ukuran 30cm x 30cm | m2 | 267435.573
223 | PPL43 | A.4.4.3.39. | Pemasangan 1 m’ plint keramik ukuran 10cm x 20cm | m' | 110579.451
224 | PPL44 | A.4.4.3.40. | Pemasangan 1 m’ plint keramik ukuran 10cm x 10cm | m' | 196835.3385
225 | PPL45 | A.4.4.3.41. | Pemasangan 1 m’ plint keramik ukuran 5cm x 20cm | m' | 108828.8197
226 | PPL46 | A.4.4.3.42. | Pemasangan 1 m’ plint internal cove artistik 5cm x 5cm x 20cm | m' | 258361.1985
227 | PPL47 | A.4.4.3.43. | Pemasangan 1 m2 lantai marmer ukuran 100cm x 100cm | m2 | 405105.105
228 | PPL48 | A.4.4.3.44. | Pemasangan 1 m2 lantai karpet | m2 | 100784.895
229 | PPL49 | A.4.4.3.45. | Pemasangan 1 m2 underlayer (pelapis bawah karpet) | m2 | 71216.61
230 | PPL50 | A.4.4.3.46. | Pemasangan 1 m2 lantai parquet kayu | m2 | 427082.85
231 | PPL51 | A.4.4.3.47. | Pemasangan 1 m2 lantai kayu gymfloor | m2 | 426967.875
232 | PPL52 | A.4.4.3.48. | Pemasangan 1 m2 dinding porslen 11cm x 11cm | m2 | 289282.356
233 | PPL53 | A.4.4.3.49. | Pemasangan 1 m2 dinding porslen 10cm x 20cm | m2 | 287245.656
234 | PPL54 | A.4.4.3.50. | Pemasangan 1 m2 dinding porslen 20cm x 20cm | m2 | 271069.221
235 | PPL55 | A.4.4.3.51. | Pemasangan 1 m2 dinding keramik artistik 10cm x 20cm | m2 | 287245.656
236 | PPL56 | A.4.4.3.52. | Pemasangan 1 m2 dinding keramik artistik 5cm x 20cm | m2 | 289430.181
237 | PPL57 | A.4.4.3.53. | Pemasangan 1 m2 dinding keramik 10cm x 20cm | m2 | 287245.656
238 | PPL58 | A.4.4.3.54. | Pemasangan 1 m2 dinding keramik 20cm x 20cm | m2 | 272547.471
239 | PPL59 | A.4.4.3.54.a | Pemasangan 1 m2 dinding keramik 20cm x 25cm | m2 | 275951.4975
240 | PPL60 | A.4.4.3.54.b | Pemasangan 1 m2 dinding keramik 25cm x 40cm | m2 | 279773.0475
241 | PPL61 | A.4.4.3.54.c | Pemasangan 1 m2 dinding keramik 30cm x 60cm | m2 | 283693.1475
242 | PPL62 | A.4.4.3.55. | Pemasangan 1 m2 dinding marmer 100cm x 100cm | m2 | 631729.8638
243 | PPL63 | A.4.4.3.56. | Pemasangan 1 m2 dinding bata pelapis 3cm x 7cm x 24cm | m2 | 414295.9875
244 | PPL64 | A.4.4.3.57. | Pemasangan 1 m2 dinding batu paras | m2 | 142723.395
245 | PPL65 | A.4.4.3.58. | Pemasangan 1 m2 dinding batu tempel hitam | m2 | 147300.495
246 | PPL66 | A.4.4.3.59. | Pemasangan 1 m2 lantai vynil ukuran 30cm x 30cm | m2 | 622079.355
247 | PPL67 | A.4.4.3.60. | Pemasangan 1 m2 wallpaper lebar 50 cm | m2 | 339613.155
248 | PPL68 | A.4.4.3.61. | Pemasangan 1 m2 floor harderner | m2 | 640419.51
249 | PPL69 | A.4.4.3.62. | Pemasangan 1 m’ plint vynil 15cm x 30cm | m' | 53527.98
250 | PPL70 | A.4.4.3.63. | Pemasangan 1 m’ plint kayu tebal 2 cm lebar 10 cm | m' | 57151.116
251 | PPL71 | A.4.4.3.64. | Pemasangan 1 m2 paving block natural tebal 6 cm | m2 | 132546.1365
252 | PPL72 | A.4.4.3.65. | Pemasangan 1 m2 paving block natural tebal 8 cm | m2 | 161324.0505
253 | PPL73 | A.4.4.3.66. | Pemasangan 1 m2 paving block berwarna tebal 6 cm | m2 | 144833.241
254 | PPL74 | A.4.4.3.67. | Pemasangan 1 m2 paving block berwarna tebal 8 cm | m2 | 173246.1915
255 | PPL75 | A.4.4.3.68. | Pemasangan 1 M2 Aluminium Composite Panel | m2 | 387815.6025
| PLL | A.4.5.1 | HARGA SATUAN PEKERJAAN LANGIT-LANGIT (PLAFOND)
249 | PLL1 | A.4.5.1.1. | Pemasangan 1 m2 langit-langit asbes semen, tebal 4 mm, 5 mm, dan 6 mm | m2 | 106163.535
250 | PLL2 | A.4.5.1.2. | Pemasangan 1 m2 langit-langit akustik ukuran (30 x 30) cm | m2 | 733970.835
251 | PLL3 | A.4.5.1.3. | Pemasangan 1 m2 langit-langit akustik ukuran (30 x 60) cm | m2 | 701558.835
252 | PLL4 | A.4.5.1.4. | Pemasangan 1 m2 langit-langit akustik ukuran (60 x 120) cm | m2 | 461214
253 | PLL5 | A.4.5.1.5. | Pemasangan 1 m2 langit-langit tripleks ukuran (120 x 240) cm, tebal 3 mm, 4 mm & 6 | m2 | 138666.42
254 | PLL6 | A.4.5.1.6. | Pemasangan 1 m2 langit-langit lambrisering kayu, tebal 9 mm | m2 | 306175.14
255 | PLL7 | A.4.5.1.7. | Pemasangan 1 m2 langit-langit gypsum board ukuran (120x240x9) mm, tebal 9 mm | m2 | 50911.149
256 | PLL8 | A.4.5.1.8. | Pemasangan 1 m2 langit-langit akustik ukuran (60 x 120) cm berikut rangka alluminium | m2 | 896197.275
257 | PLL9 | A.4.5.1.9. | Pemasangan 1 m’ list langit-langit kayu profil | m' | 160606.935
258 | PLL10 | A.4.5.1.10. | Pemasangan 1 m2 Plafond PVC | m2 | 182350.35
259 | PLL11 | A.4.5.1.10. | Pemasangan 1 m2 List Plafond PVC | m2 | 78297.975
260 | PLL12 | A.4.5.1.10. | Pemasangan Rangka Plafon Gypsum Rangka Metal Furing | m2 | 138821.691
261 | PLL13 | A.4.5.1.10. | Pemasangan Dinding Partisi Double {Pembatas Ruang (gypsum) | m2 | 459283.0212
262 | PLL14 | A.4.5.1.10. | Pemasangan Rangka Plafon Hollow | m2 | 147729.1875
| PPA | A.4.5.2. | HARGA SATUAN PEKERJAAN PENUTUP ATAP
263 | PPA1 | A.4.5.2.1. | Pemasangan 1 m2 atap genteng palentong kecil | m2 | 68966.385
264 | PPA2 | A.4.5.2.2. | Pemasangan 1 m2 atap genteng kodok | m2 | 82711.92
265 | PPA3 | A.4.5.2.3. | Pemasangan 1 m2 atap genteng palentong besar/super | m2 | 173706.42
266 | PPA4 | A.4.5.2.4. | Pemasangan 1 m’ bubung genteng palentong | m' | 169546.734
267 | PPA5 | A.4.5.2.5. | Pemasangan 1 m’ bubung genteng kodok | m' | 169546.734
268 | PPA6 | A.4.5.2.6. | Pemasangan 1 m’ bubung genteng palentong besar | m' | 151698.234
269 | PPA7 | A.4.5.2.7. | Pemasangan 1 m2 roof light fibreglass 90x180 | m2 | 112067.775
270 | PPA8 | A.4.5.2.8. | Pemasangan 1 m2 atap asbes gelombang 0,92mx2,5m x 5mm | m2 | 98239.02
271 | PPA9 | A.4.5.2.9. | Pemasangan 1 m2 atap asbes gelombang 0,92mx2,25m x 5mm | m2 | 112572.57
272 | PPA10 | A.4.5.2.10. | Pemasangan 1 m2 atap asbes gelombang 0,92mx2,00m x 5mm | m2 | 111798.405
273 | PPA11 | A.4.5.2.11. | Pemasangan 1 m2 atap asbes gelombang 0,92mx1.80m x 5mm | m2 | 133298.73
274 | PPA12 | A.4.5.2.12. | Pemasangan 1 m2 atap asbes gelombang 1.05mx3.00m x 4mm | m2 | 75964.53
275 | PPA13 | A.4.5.2.13. | Pemasangan 1 m2 atap asbes gelombang 1.05mx2.70m x 4mm | m2 | 85998.015
276 | PPA14 | A.4.5.2.14. | Pemasangan 1 m2 atap asbes gelombang 1.05mx2.40m x 4mm | m2 | 88864.725
277 | PPA15 | A.4.5.2.15. | Pemasangan 1 m2 atap asbes gelombang 1.05mx2.10m x 4mm | m2 | 98898.21
278 | PPA16 | A.4.5.2.16. | Pemasangan 1 m2 atap asbes gelombang 1.05mx1.50m x 4mm | m2 | 140465.505
279 | PPA17 | A.4.5.2.17. | Pemasangan 1 m2 atap asbes gelombang 1.08mx3.00m x 6mm | m2 | 78831.24
280 | PPA18 | A.4.5.2.18. | Pemasangan 1 m2 atap asbes gelombang 1.08mx2.70m x 6mm | m2 | 80264.595
281 | PPA19 | A.4.5.2.19. | Pemasangan 1 m2 atap asbes gelombang 1.08mx2.40m x 6mm | m2 | 91731.435
282 | PPA20 | A.4.5.2.20. | Pemasangan 1 m2 atap asbes gelombang 1.08mx2.10m x 6mm | m2 | 96031.5
283 | PPA21 | A.4.5.2.21. | Pemasangan 1 m2 atap asbes gelombang 1.08mx1.80m x 6mm | m2 | 107498.34
284 | PPA22 | A.4.5.2.22. | Pemasangan 1 m’ bubung stel gelombang 0,92m | m' | 406862.58
285 | PPA23 | A.4.5.2.23. | Pemasangan 1 m’ bubung stel gelombang 1,05m | m' | 373782.63
286 | PPA24 | A.4.5.2.24. | Pemasangan 1 m’ bubung stel gelombang 1,08m | m' | 368269.305
287 | PPA25 | A.4.5.2.25. | Pemasangan 1 m’ nok paten 0,92m | m' | 199776.18
288 | PPA26 | A.4.5.2.26. | Pemasangan 1 m’ nok paten 1,05m | m' | 199776.18
289 | PPA27 | A.4.5.2.27. | Pemasangan 1 m’ nok paten 1,08m | m' | 199776.18
290 | PPA28 | A.4.5.2.28. | Pemasangan 1 m’ nok stel rata 0,92m | m' | 199292.19
291 | PPA29 | A.4.5.2.29. | Pemasangan 1 m’ nok stel rata 1,05m | m' | 194980.08
292 | PPA30 | A.4.5.2.30. | Pemasangan 1 m2 genteng beton | m2 | 144879.45
293 | PPA31 | A.4.5.2.31. | Pemasangan 1 m2 genteng aspal | m2 | 209109.96
294 | PPA32 | A.4.5.2.32. | Pemasangan 1 m2 genteng metal ukuran 80 x 100 atap pelana | m2 | 39311.595
295 | PPA33 | A.4.5.2.33. | Pemasangan 1 m2 genteng metal ukuran 80 x 100 atap Jurai | m2 | 40921.245
296 | PPA34 | A.4.5.2.34. | Pemasangan 1 m2 atap sirap kayu | m2 | 297923.22
297 | PPA35 | A.4.5.2.35. | Pemasangan 1 m’ nok genteng beton | m' | 122569.044
298 | PPA36 | A.4.5.2.36. | Pemasangan 1 m’ nok genteng aspal | m' | 172426.9125
299 | PPA37 | A.4.5.2.37. | Pemasangan 1 m’ nok genteng metal | m' | 85128.585
300 | PPA38 | A.4.5.2.38. | Pemasangan 1 m’ nok sirap | m' | 203868.195
301 | PPA39 | A.4.5.2.39. | Pemasangan 1 m2 atap seng gelombang | m2 | 102340.89
302 | PPA40 | A.4.5.2.40. | Pemasangan 1 m’nok atap seng | m' | 144888.21
303 | PPA41 | A.4.5.2.41. | Pemasangan 1 m2 atap alumunium | m2 | 284684.67
304 | PPA42 | A.4.5.2.42. | Pemasangan 1 m’ nok alumunium | m' | 200374.05
305 | PPA43 | A.4.5.2.43. | Pemasangan 1 m2 alumunium foil/sisalation | m2 | 31736.385
| PK | A.4.6.1 | HARGA SATUAN PEKERJAAN KAYU
306 | PK1 | A.4.6.1.1. | Pembuatan dan pemasangan 1 m3 kusen pintu dan kusen jendela, kayu kelas I | m3 | 13981408.95
307 | PK2 | A.4.6.1.2. | Pembuatan dan pemasangan 1 m3 kusen pintu dan kusen jendela, kayu kelas II atau III | m3 | 14481615.9
308 | PK3 | A.4.6.1.3. | Pembuatan dan pemasangan 1 m2 pintu klamp standar, kayu kelas II | m2 | 606159.15
309 | PK4 | A.4.6.1.4. | Pembuatan dan pemasangan 1 m2 pintu klamp sederhana, kayu kelas III | m2 | 606159.15
310 | PK5 | A.4.6.1.5. | Pembuatan dan pemasangan 1 m2 daun pintu panel, kayu kelas I atau II | m2 | 952422.24
311 | PK6 | A.4.6.1.6. | Pembuatan dan pemasangan 1 m2 pintu dan jendela kaca, kayu kelas I atau II | m2 | 664385.994
312 | PK7 | A.4.6.1.7. | Pembuatan dan pemasangan 1 m2 pintu dan jendela jalusi kayu kelas I atau II | m2 | 1217910.684
313 | PK8 | A.4.6.1.8. | Pembuatan 1 m2 daun pintu plywood rangkap, rangka kayu kelas II tertutup | m2 | 776018.2875
314 | PK9 | A.4.6.1.9. | Pembuatan 1 m2 pintu plywood rangkap, rangka expose kayu kelas I atau II | m2 | 829121.8236
315 | PK10 | A.4.6.1.10. | Pemasangan 1 m2 jalusi kusen, kayu kelas I atau II | m2 | 1013458.635
316 | PK11 | A.4.6.1.11. | Pemasangan 1 m2 teakwood rangkap, rangka expose kayu kelas I | m2 | 905879.8125
317 | PK12 | A.4.6.1.12. | Pemasangan 1 m2 teakwood rangkap lapis formika, rangka expose kayu kelas II | m2 | 1074042.2475
318 | PK13 | A.4.6.1.13. | Pemasangan 1 m3 konstruksi kuda-kuda konvensional, kayu kelas I, II dan III bentang 6 m | m3 | 12746851.2
319 | PK14 | A.4.6.1.14. | Pemasangan 1 m3 konstruksi kuda-kuda expose, kayu kelas I | m3 | 14966312.175
320 | PK15 | A.4.6.1.15. | Pemasangan 1 m3 konstruksi gordeng, kayu kelas II | m3 | 13950195.975
321 | PK16 | A.4.6.1.16. | Pemasangan 1 m2 rangka atap genteng keramik, kayu kelas II | m2 | 238264.116
322 | PK17 | A.4.6.1.17. | Pemasangan 1 m2 rangka atap genteng beton, kayu kelas II | m2 | 287118.636
323 | PK18 | A.4.6.1.18. | Pemasangan 1 m2 rangka atap sirap, kayu kelas II | m2 | 156348.48
324 | PK19 | A.4.6.1.19. | Pemasangan 1 m2 rangka langit-langit (50 x 100) cm, kayu kelas II atau III | m2 | 179885.7021
325 | PK20 | A.4.6.1.20. | Pemasangan 1 m2 rangka langit-langit (60 x 60) cm, kayu kelas II atau III | m2 | 184834.5874
326 | PK21 | A.4.6.1.21. | Pemasangan 1 m’ lisplank ukuran (3 x 20) cm, kayu kelas I atau kelas II | m' | 156015.4248
327 | PK22 | A.4.6.1.22. | Pemasangan 1 m’ lisplank ukuran (3 x 30) cm, kayu kelas I atau kelas II | m' | 157242.3285
328 | PK23 | A.4.6.1.23. | Pemasangan 1 m2 rangka dinding pemisah (60 x 120) cm kayu kelas II atau III | m2 | 342880.416
329 | PK24 | A.4.6.1.24. | Pemasangan 1 m2 dinding pemisah teakwood rangkap, rangka kayu kelas II | m2 | 602649.456
330 | PK25 | A.4.6.1.25. | Pemasangan 1 m2 dinding pemisah plywood rangkap, rangka kayu kelas II | m2 | 527131.686
331 | PK26 | A.4.6.1.26. | Pemasangan 1 m2 dinding lambrisering dari Kayu Papan kelas I | m2 | 361159.5795
332 | PK27 | A.4.6.1.27. | Pemasangan 1 m2 dinding lambrisering dari plywood ukuran (120 x 240) cm | m2 | 63963.33
333 | PK28 | A.4.6.1.28. | Pemasangan 1 m2 dinding bilik, rangka kayu kelas III atau IV | m2 | 154822.8165
| PKK | A.4.6.2 | HARGA SATUAN PEKERJAAN KUNCI DAN KACA
334 | PKK1 | A.4.6.2.1. | Pemasangan 1 buah kunci tanam antik | Buah | 343909.935
335 | PKK2 | A.4.6.2.2. | Pemasangan 1 buah kunci tanam biasa | Buah | 283150.575
336 | PKK3 | A.4.6.2.3. | Pemasangan 1 buah kunci kamar mandi | Buah | 336929.31
337 | PKK4 | A.4.6.2.4. | Pemasangan 1 buah kunci silinder | Buah | 309773.31
338 | PKK5 | A.4.6.2.5. | Pemasangan 1 buah engsel pintu | Buah | 125896.311
339 | PKK6 | A.4.6.2.6. | Pemasangan 1 buah engsel jendela kupu-kupu | Buah | 125865.3225
340 | PKK7 | A.4.6.2.7. | Pemasangan 1 buah engsel angin | Buah | 98632.6725
341 | PKK8 | A.4.6.2.8. | Pemasangan 1 buah spring knip | Buah | 49792.935
342 | PKK9 | A.4.6.2.9. | Pemasangan 1 buah kait angin | Buah | 26907.435
343 | PKK10 | A.4.6.2.10. | Pemasangan 1 buah door closer | Buah | 277563.885
344 | PKK11 | A.4.6.2.11. | Pemasangan 1 buah kunci slot | Buah | 282281.145
345 | PKK12 | A.4.6.2.12. | Pemasangan 1 buah Door holder | Buah | 195219.885
346 | PKK13 | A.4.6.2.13. | Pemasangan 1 buah door stop | Buah | 118966.275
347 | PKK14 | A.4.6.2.14. | Pemasangan 1 buah Rrel pintu sorong | Buah | 165315.435
348 | PKK15 | A.4.6.2.15. | Pemasangan 1 buah kunci lemari | Buah | 178944.1335
349 | PKK16 | A.4.6.2.16. | Pemasangan 1 m2 kaca tebal 3 mm | m2 | 192817.236
350 | PKK17 | A.4.6.2.17. | Pemasangan 1 m2 kaca tebal 5 mm | m2 | 250633.236
351 | PKK18 | A.4.6.2.18. | Pemasangan 1 m2 kaca tebal 8 mm | m2 | 471204.6705
352 | PKK19 | A.4.6.2.19. | Pemasangan 1 m2 kaca buram tebal 12 mm | m2 | 607451.5785
353 | PKK20 | A.4.6.2.20. | Pemasangan 1 m2 kaca cermin tebal 5 mm | m2 | 264971.385
354 | PKK21 | A.4.6.2.21. | Pemasangan 1 m2 kaca cermin tebal 8 mm | m2 | 479305.59
355 | PKK22 | A.4.6.2.22. | Pemasangan 1 m2 kaca wireglassed tebal 5 mm | m2 | 252083.235
356 | PKK23 | A.4.6.2.23. | Pemasangan 1 m2 kaca patri tebal 5 mm | m2 | 257493.63
| PC | A.4.7.1 | HARGA SATUAN PEKERJAAN PENGECATAN
357 | PC1 | A.4.7.1.1. | Pengikisan/pengerokan 1 m2 permukaan cat lama | m2 | 17129.085
358 | PC2 | A.4.7.1.2. | Pencucian 1 m2 bidang permukaan tembok yang pernah dicat | m2 | 16346.16
359 | PC3 | A.4.7.1.3. | Pengerokan 1 m2 karat pada permukaan baja cara manual | m2 | 16953.885
360 | PC4 | A.4.7.1.4. | Pengecatan 1 m2 bidang kayu baru (1 lapis plamuur, 1 lapis cat dasar, 2 lapis cat penutup) | m2 | 73421.94
361 | PC5 | A.4.7.1.5. | Pengecatan 1 m2 bidang kayu baru (1 lapis plamuur, 1 lapis cat dasar, 3 lapis cat Penutup) | m2 | 91513.53
362 | PC6 | A.4.7.1.6. | Pelaburan 1 m2 bidang kayu dengan teak oil | m2 | 22334.715
363 | PC7 | A.4.7.1.7. | Pelaburan 1 m2 bidang kayu dengan politur | m2 | 107910.279
364 | PC8 | A.4.7.1.8. | Pelaburan 1 m2 bidang kayu dengan cat residu dan ter | m2 | 16469.895
365 | PC9 | A.4.7.1.9. | Pelaburan 1 m2 bidang kayu dengan vernis | m2 | 47193.405
366 | PC10 | A.4.7.1.10. | Pengecatan 1 m2 tembok baru ( 1lapis plamuur, 1 lapis cat dasar, 2 lapis cat penutup) | m2 | 35897.166
367 | PC11 | A.4.7.1.11. | Pengecatan 1 m2 tembok lama ( 1 lapis cat dasar, 2 lapis cat penutup) | m2 | 25883.829
368 | PC12 | A.4.7.1.12. | Pelaburan 1 m2 tembok dengan kalkarium | m2 | 24974.979
369 | PC13 | A.4.7.1.13. | Pelaburan 1 m2 tembok dengan kapur sirih | m2 | 18725.7045
370 | PC14 | A.4.7.1.14. | Pelaburan 1 m2 tembok lama dengan kapur sirih (pemeliharaan) | m2 | 9850.0725
371 | PC15 | A.4.7.1.15. | Pemasangan 1 m2 wallpaper | m2 | 186147.2625
372 | PC16 | A.4.7.1.16. | Pengecatan 1 m2 permukaan baja dengan menie besi | m2 | 33348.7725
373 | PC17 | A.4.7.1.17. | Pengecatan 1 m2 permukaan baja dengan menie besi dengan perancah | m2 | 71345.9295
374 | PC18 | A.4.7.1.18. | Pengecatan 1 m2 permukaan baja galvanis secara manual 4 lapis | m2 | 77251.4835
375 | PC19 | A.4.7.1.19. | Pengecatan 1 m2 permukaan baja galvanis secara manual sistem 1 lapis cat mutakhir | m2 | 41642.85
376 | PC20 | A.4.7.1.20. | Pengecatan 1 m2 permukaan baja galvanis secara manual sistem 3 lapis | m2 | 170956.875
377 | PC21 | A.4.7.1.21. | Pengecatan 1 m2 permukaan baja galvanis secara semprot sistem 3 lapis cat mutakhir | m2 | 153559.515
378 | PC22 | A.4.7.1.22. | Plituran 10 m2 dengan plitur melamic | m2 | 153690.915
| PSD | A.5.1.1 | HARGA SATUAN PEKERJAAN SANITASI DALAM GEDUNG
379 | PSD1 | A.5.1.1.1. | (K3) Pemasangan 1 buah closet duduk/monoblock | Buah | 1365309.51
380 | PSD2 | A.5.1.1 2. | Pemasangan 1 buah closet jongkok porslen | Buah | 729895.245
381 | PSD3 | A.5.1.1 3. | Pemasangan 1 buah closet jongkok teraso | Buah | 721890.795
382 | PSD4 | A.5.1.1 4. | (K3) Pemasangan 1 buah urinoir | Buah | 383612.8063
383 | PSD5 | A.5.1.1 5. | (K3) Pemasangan 1 buah wastafel | Buah | 1343045.0064
384 | PSD6 | A.5.1.1 6. | (K3) Pemasangan 1 buah bathcuip porselen | Buah | 1015019.01
385 | PSD7 | A.5.1.1 7. | (K3) Pemasangan 1 buah bak fibreglass vol 1 m3 | Buah | 1369135.44
386 | PSD8 | A.5.1.1 8. | (K3) Pemasangan 1 buah bak mandi batu bata vol 0,30 m3 | Buah | 1814699.7
387 | PSD9 | A.5.1.1 9. | Pemasangan 1 buah bak mandi teraso vol 0,30 m3 | Buah | 1369135.44
388 | PSD10 | A.5.1.1 10. | Pemasangan 1 buah bak air fibreglass vol 1 m3 | Buah | 551427.765
389 | PSD11 | A.5.1.1 11. | Pemasangan 1 buah bak beton volume 1 m3 | Buah | 27483790.44
390 | PSD12 | A.5.1.1 12. | Pemasangan 1 buah bak cuci piring stainlessteel | Buah | 339378.825
391 | PSD13 | A.5.1.1 13. | Pemasangan 1 buah bak cuci piring teraso | Buah | 400967.1
392 | PSD14 | A.5.1.1 14. | Pemasangan 1 buah floor drain | Buah | 89729.775
393 | PSD15 | A.5.1.1 15. | Pemasangan 1 buah bak kontrol pasangan bata 30x30 tinggi 35 cm | Buah | 460812.135
394 | PSD16 | A.5.1.1 16. | Pemasangan 1 buah bak kontrol pasangan bata 45cm x45cm tinggi 50 cm | Buah | 692573.265
395 | PSD17 | A.5.1.1 17. | Pemasangan 1 buah bak kontrol pasangan bata 60cm x60cm tinggi 65 cm | Buah | 839068.8255
396 | PSD18 | A.5.1.1 18. | Pemasangan 1 m’ pipa galvanis diameter ½” | m' | 49817.025
397 | PSD19 | A.5.1.1 19. | Pemasangan 1 buah kran diameter ½” atau 3/4” | Buah | 90318.3375
398 | PSD20 | A.5.1.1 20. | Pemasangan 1 m’ pipa galvanis diameter 3/4” | m' | 57976.965
399 | PSD21 | A.5.1.1 21. | Pemasangan 1 m’ pipa galvanis diameter 1” | m' | 78554.205
400 | PSD22 | A.5.1.1 22. | Pemasangan 1 m’ pipa galvanis diameter 1 ½” | m' | 121351.185
401 | PSD23 | A.5.1.1 23. | Pemasangan 1 m’ pipa galvanis diameter 3” | m' | 237783.63
402 | PSD24 | A.5.1.1 24. | Pemasangan 1 m’ pipa galvanis diameter 4” | m' | 325769.07
403 | PSD25 | A.5.1.1 25. | Pemasangan 1 m’ pipa PVC tipe AW diameter 1/2” | m' | 22751.91
404 | PSD26 | A.5.1.1 26. | Pemasangan 1 m’ pipa PVC tipe AW diameter 3/4” | m' | 22751.91
405 | PSD27 | A.5.1.1 27. | Pemasangan 1 m’ pipa PVC tipe AW diameter 1” | m' | 25944.93
406 | PSD28 | A.5.1.1 28. | Pemasangan 1 m’ pipa PVC tipe AW diameter 11/2” | m' | 43174.755
407 | PSD29 | A.5.1.1 29. | Pemasangan 1 m’ pipa PVC tipe AW diameter 2” | m' | 48141.675
408 | PSD30 | A.5.1.1 30. | Pemasangan 1 m’ pipa PVC tipe AW diameter 21/2” | m' | 70377.84
409 | PSD31 | A.5.1.1 31. | Pemasangan 1 m’ pipa PVC tipe AW diameter 3” | m' | 85101.21
410 | PSD32 | A.5.1.1 32. | Pemasangan 1 m’ pipa PVC tipe AW diameter 4” | m' | 125546.13
411 | PSD33 | A.5.1.1 33. | Pemasangan 1 m’ pipa air limbah jenis pipa tanah | m' | 214814.472
412 | PSD34 | A.5.1.1 34. | Pemasangan 1 m’ pipa air limbah jenis pipa tanah diameter 15 cm | m' | 164018.517
413 | PSD35 | A.5.1.1 35. | Pemasangan 1 m’ pipa beton diameter 15 - 20 cm | m' | 168856.3365
414 | PSD36 | A.5.1.1.36. | Pemasangan 1 m’ pipa beton diameter 30 - 100 cm | m' | 223818.876
| PSD37 | A.5.1.1.37. | Pemasangan 1 m’ buis beton beton diameter 20 cm | m' | 106583.6865
| PSD38 | A.5.1.1.38. | Pemasangan 1 m’ buis beton beton diameter 30 cm | m' | 146332.1865
| PSD39 | A.5.1.1.39. | Pemasangan 1 buah roof drain | Buah | 90238.95
| PPP | A.8.4.1 | HARGA SATUAN PEKERJAAN PEMASANGAN PIPA
415 | PPP1 | A.8.4.1.1 | (K3) Pemasangan 1 m pipa PVC Ø 63 mm | m' | 21364.107
416 | PPP2 | A.8.4.1.2 | (K3) Pemasangan 1 m pipa PVC Ø 90 mm | m' | 24063.501
417 | PPP3 | A.8.4.1.3 | (K3) Pemasangan 1 m pipa PVC Ø 110 mm | m' | 26571.27
418 | PPP4 | A.8.4.1.4 | (K3) Pemasangan 1 m pipa PVC Ø 150 mm | m' | 30365.664
419 | PPP5 | A.8.4.1.5 | (K3) Pemasngan 1 m pipa PVC Ø 200 mm | m' | 46846.728
420 | PPP6 | A.8.4.1.6 | (K3) Pemasangan 1 m pipa PVC Ø 250 mm | m' | 63959.388
421 | PPP7 | A.8.4.1.7 | (K3) Pemasangan 1 m pipa PVC Ø 300 mm | m' | 76662.045
422 | PPP8 | A.8.4.1.8 | (K3) Pemasangan 1 m pipa PVC Ø 400 mm | m' | 131761.35
423 | PPP9 | A.8.4.1.9 | (K3) Pemasangan 1 m pipa PVC Ø 450 mm | m' | 161451.18
424 | PPP10 | A.8.4.1.10 | (K3) Pemasangan 1 m pipa PVC Ø 500 mm | m' | 199954.884
425 | PPP11 | A.8.4.1.11 | (K3) Pemasangan 1 m pipa PVC Ø 600 mm | m' | 236460.87
426 | PPP12 | A.8.4.1.12 | (K3) Pemasangan 1 m pipa PVC Ø 800 mm | m' | 380608.86
427 | PPP13 | A.8.4.1.13 | (K3) Pemasangan 1 m pipa PVC Ø 900 mm | m' | 403642.404
428 | PPP14 | A.8.4.1.14 | (K3) Pemasangan 1 m pipa PVC Ø 1000 mm | m' | 450852.453
429 | PPP15 | A.8.4.1.15 | (K3) Pemasangan 1 m pipa PVC Ø 1100 mm | m' | 512973.774
430 | PPP16 | A.8.4.1.16 | (K3) Pemasangan 1 m pipa PVC Ø 1200 mm | m' | 556886.778
431 | PPP17 | A.8.4.1.17 | (K3) Pemasangan 1 m pipa HDPE Ø 63 mm | m' | 25839.153
432 | PPP18 | A.8.4.1.18 | (K3) Pemasangan 1 m pipa HDPE Ø 100 mm | m' | 40588.803
433 | PPP19 | A.8.4.1.19 | (K3) Pemasangan 1 m pipa HDPE Ø 125 mm | m' | 51286.953
434 | PPP20 | A.8.4.1.20 | (K3) Pemasangan 1 m pipa HDPE Ø 150 mm | m' | 79183.173
435 | PPP21 | A.8.4.1.21 | (K3) Pemasangan 1 m pipa HDPE Ø 200 mm | m' | 121585.953
436 | PPP22 | A.8.4.1.22 | (K3) Pemasangan 1 m pipa HDPE Ø 250 mm | m' | 186127.224
437 | PPP23 | A.8.4.1.23 | (K3) Pemasangan 1 m pipa HDPE Ø 300 mm | m' | 291583.17
438 | PPP24 | A.8.4.1.24 | (K3) Pemasangan 1 m pipa HDPE Ø 400 mm | m' | 469258.089
439 | PPP25 | A.8.4.1.25 | (K3) Pemasangan 1 m pipa HDPE Ø 450 mm | m' | 597260.085
440 | PPP26 | A.8.4.1.26 | (K3) Pemasangan 1 m pipa HDPE Ø 500 mm | m' | 741412.017
441 | PPP27 | A.8.4.1.27 | (K3) Pemasangan 1 m pipa HDPE Ø 600 mm | m' | 1144105.494
442 | PPP28 | A.8.4.1.28 | (K3) Pemasangan 1 m pipa HDPE Ø 800 mm | m' | 1956024.561
443 | PPP29 | A.8.4.1.29 | (K3) Pemasangan 1 m pipa HDPE Ø 900 mm | m' | 2579287.611
444 | PPP30 | A.8.4.1.30 | (K3) Pemasangan 1 m pipa HDPE Ø 1000 mm | m' | 3147591.516
445 | PPP31 | A.8.4.1.31 | (K3) Pemasangan 1 m pipa HDPE Ø 1100 mm | m' | 3455185.995
446 | PPP32 | A.8.4.1.32 | (K3) Pemasangan 1 m pipa HDPE Ø 1200 mm | m' | 3939535.593
447 | PPP33 | A.8.4.1.33 | (K3) Pemasangan 1 m pipa GIP Ø 63 mm | m' | 86287.971
448 | PPP34 | A.8.4.1.34 | (K3) Pemasangan 1 m pipa GIP Ø 100 mm | m' | 99345.846
449 | PPP35 | A.8.4.1.35 | (K3) Pemasangan 1 m pipa GIP Ø 125 mm | m' | 119024.091
450 | PPP36 | A.8.4.1.36 | (K3) Pemasangan 1 m pipa GIP Ø 150 mm | m' | 150797.049
451 | PPP37 | A.8.4.1.37 | (K3) Pemasangan 1 m pipa GIP Ø 200 mm | m' | 232044.954
452 | PPP38 | A.8.4.1.38 | (K3) Pemasangan 1 m pipa GIP Ø 250 mm | m' | 310052.754
453 | PPP39 | A.8.4.1.39 | (K3) Pemasangan 1 m pipa GIP Ø 300 mm | m' | 385980.054
454 | PPP40 | A.8.4.1.40 | (K3) Pemasangan 1 m pipa GIP Ø 400 mm | m' | 592427.3025
455 | PPP41 | A.8.4.1.41 | (K3) Pemasangan 1 m pipa GIP Ø 450 mm | m' | 717724.8675
456 | PPP42 | A.8.4.1.42 | (K3) Pemasangan 1 m pipa GIP Ø 500 mm | m' | 833106.2439
457 | PPP43 | A.8.4.1.43 | (K3) Pemasangan 1 m pipa GIP Ø 600 mm | m' | 949485.0339
458 | PPP44 | A.8.4.1.44 | (K3) Pemasangan 1 m pipa GIP Ø 800 mm | m' | 1354894.0671
459 | PPP45 | A.8.4.1.45 | (K3) Pemasangan 1 m pipa GIP Ø 900 mm | m' | 1564421.2221
460 | PPP46 | A.8.4.1.46 | (K3) Pemasangan 1 m pipa GIP Ø 1000 mm | m' | 1690910.1471
461 | PPP47 | A.8.4.1.47 | (K3) Pemasangan 1 m pipa GIP Ø 1100 mm | m' | 2080629.4071
462 | PPP48 | A.8.4.1.48 | (K3) Pemasangan 1 m pipa GIP Ø 1200 mm | m' | 1950619.4001
463 | PPP49 | A.8.4.1.49 | (K3) Pemasangan 1 m pipa DCI Ø 100 mm | m' | 145512.36
464 | PPP50 | A.8.4.1.50 | (K3) Pemasangan 1 m pipa DCI Ø 125 mm | m' | 156065.97
465 | PPP51 | A.8.4.1.51 | (K3) Pemasangan 1 m pipa DCI Ø 150 mm | m' | 197978.19
466 | PPP52 | A.8.4.1.52 | (K3) Pemasangan 1 m pipa DCI Ø 200 mm | m' | 241859.22
467 | PPP53 | A.8.4.1.53 | (K3) Pemasangan 1 m pipa DCI Ø 250 mm | m' | 216632.61
468 | PPP54 | A.8.4.1.54 | (K3) Pemasangan 1 m pipa DCI Ø 300 mm | m' | 228741.777
469 | PPP55 | A.8.4.1.55 | (K3) Pemasangan 1 m pipa DCI Ø 400 mm | m' | 371995.4805
470 | PPP56 | A.8.4.1.56 | (K3) Pemasangan 1 m pipa DCI Ø 450 mm | m' | 488296.7445
471 | PPP57 | A.8.4.1.57 | (K3) Pemasangan 1 m pipa DCI Ø 500 mm | m' | 680198.3415
472 | PPP58 | A.8.4.1.58 | (K3) Pemasangan 1 m Pipa DCI Ø 600 mm | m' | 797631.3975
473 | PPP59 | A.8.4.1.59 | (K3) Pemasangan 1 m pipa DCI Ø800 mm | m' | 1212651.9465
474 | PPP60 | A.8.4.1.60 | (K3) Pemasangan 1 m pipa DCI Ø900 mm | m' | 1537173.1545
475 | PPP61 | A.8.4.1.61 | (K3) Pemasangan 1 m pipa DCI Ø1000 mm | m' | 1933676.5965
476 | PPP62 | A.8.4.1.62 | (K3) Pemasangan 1 m pipa DCI Ø1100 mm | m' | 2336478.4785
477 | PPP63 | A.8.4.1.63 | (K3) Pemasangan 1 m pipa DCI Ø1200 mm | m' | 2651103.5145
478 | PPP64 | A.8.4.1.64 | (K3) Pemasangan 1 m pipa baja Ø 63 mm | m' | 131259.183
479 | PPP65 | A.8.4.1.65 | (K3) Pemasangan 1 m pipa baja Ø 100 mm | m' | 164761.803
480 | PPP66 | A.8.4.1.66 | (K3) Pemasangan 1 m pipa baja Ø 125 mm | m' | 327551.073
481 | PPP67 | A.8.4.1.67 | (K3) Pemasangan 1 m pipa baja Ø 150 mm | m' | 477590.163
482 | PPP68 | A.8.4.1.68 | (K3) Pemasangan 1 m pipa baja Ø 200 mm | m' | 731020.248
483 | PPP69 | A.8.4.1.69 | (K3) Pemasangan 1 m' pipa baja Ø 250 mm | m' | 1069456.278
484 | PPP70 | A.8.4.1.70 | (K3) Pemasangan 1 m pipa baja Ø 300 mm | m' | 1519963.368
485 | PPP71 | A.8.4.1.71 | (K3) Pemasangan 1 m pipa baja Ø 400 mm | m' | 2681238.024
486 | PPP72 | A.8.4.1.72 | (K3) Pemasangan 1 m pipa baja Ø 450 mm | m' | 3231328.137
487 | PPP73 | A.8.4.1.73 | (K3) Pemasangan 1 m pipa baja Ø 500 mm | m' | 3928874.892
488 | PPP74 | A.8.4.1.74 | (K3) Pemasangan 1 m pipa baja Ø 600 mm | m' | 5072599.764
489 | PPP75 | A.8.4.1.75 | (K3) Pemasangan 1 m pipa baja Ø 800 mm | m' | 7135004.889
490 | PPP76 | A.8.4.1.76 | (K3) Pemasangan 1 m pipa baja Ø 900 mm | m' | 8347196.826
491 | PPP77 | A.8.4.1.77 | (K3) Pemasangan 1 m pipa baja Ø 1000 mm | m' | 9196641.105
492 | PPP78 | A.8.4.1.78 | (K3) Pemasangan 1 m pipa baja Ø 1100 mm | m' | 10509032.112
493 | PPP79 | A.8.4.1.79 | (K3) Pemasangan 1 m pipa baja Ø 1200 mm | m' | 11435611.914
| PTP | A.8.4.2 | HARGA SATUAN PEKERJAAN PEMOTONGAN PIPA
494 | PTP1 | A.8.4.2.1 | (K3) Pemotongan 1 buah pipa PVC Ø 63 mm | Buah | 7825.6365
495 | PTP2 | A.8.4.2.2 | (K3) Pemotongan 1 buah pipa PVC Ø 90 mm | Buah | 9667.974
496 | PTP3 | A.8.4.2.3 | (K3) Pemotongan 1 buah pipa PVC Ø 110 mm | Buah | 11252.439
497 | PTP4 | A.8.4.2.4 | (K3) Pemotongan 1 buah pipa PVC Ø 150 mm | Buah | 14143.239
498 | PTP5 | A.8.4.2.5 | (K3) Pemotongan 1 buah pipa PVC Ø 200 mm | Buah | 26037.786
499 | PTP6 | A.8.4.2.6 | (K3) Pemotongan 1 buah pipa PVC Ø 250 mm | Buah | 39114.495
500 | PTP7 | A.8.4.2.7 | (K3) Pemotongan 1 buah pipa PVC Ø 300 mm | Buah | 49419.321
501 | PTP8 | A.8.4.2.8 | (K3) Pemotongan 1 buah pipa PVC Ø 400 mm | Buah | 88964.808
502 | PTP9 | A.8.4.2.9 | (K3) Pemotongan 1 buah pipa PVC Ø 450 mm | Buah | 109119.816
503 | PTP10 | A.8.4.2.10 | (K3) Pemotongan 1 buah pipa PVC Ø 500 mm | Buah | 138497.571
504 | PTP11 | A.8.4.2.11 | (K3) Pemotongan 1 buah pipa PVC Ø 600 mm | Buah | 165537.939
505 | PTP12 | A.8.4.2.12 | (K3) Pemotongan 1 buah pipa PVC Ø 800 mm | Buah | 267309.21
506 | PTP13 | A.8.4.2.13 | (K3) Pemotongan 1 buah pipa PVC Ø 900 mm | Buah | 285618.267
507 | PTP14 | A.8.4.2.14 | (K3) Pemotongan 1 buah pipa PVC Ø 1000 mm | Buah | 319779.639
508 | PTP15 | A.8.4.2.15 | (K3) Pemotongan 1 buah pipa PVC Ø 1100 mm | Buah | 368645.547
509 | PTP16 | A.8.4.2.16 | (K3) Pemotongan 1 buah pipa PVC Ø 1200 mm | Buah | 399509.874
510 | PTP17 | A.8.4.2.17 | (K3) Pemotongan 1 buah pipa HDPE Ø 63 mm | Buah | 23714.196
511 | PTP18 | A.8.4.2.18 | (K3) Pemotongan 1 buah pipa HDPE Ø 100 mm | Buah | 44318.7015
512 | PTP19 | A.8.4.2.19 | (K3) Pemotongan 1 buah pipa HDPE Ø 125 mm | Buah | 58689.153
513 | PTP20 | A.8.4.2.20 | (K3) Pemotongan 1 buah pipa HDPE Ø 150 mm | Buah | 88859.7975
514 | PTP21 | A.8.4.2.21 | (K3) Pemotongan 1 buah pipa HDPE Ø 200 mm | Buah | 135518.4045
515 | PTP22 | A.8.4.2.22 | (K3) Pemotongan 1 buah pipa HDPE Ø 250 mm | Buah | 202211.7885
516 | PTP23 | A.8.4.2.23 | (K3) Pemotongan 1 buah pipa HDPE Ø 300 mm | Buah | 308924.3565
517 | PTP24 | A.8.4.2.24 | (K3) Pemotongan 1 buah pipa HDPE Ø 400 mm | Buah | 478964.7165
518 | PTP25 | A.8.4.2.25 | (K3) Pemotongan 1 buah pipa HDPE Ø 450 mm | Buah | 601542.3015
519 | PTP26 | A.8.4.2.26 | (K3) Pemotongan 1 buah pipa HDPE Ø 500 mm | Buah | 739338.1965
520 | PTP27 | A.8.4.2.27 | (K3) Pemotongan 1 buah pipa HDPE Ø 600 mm | Buah | 1142880.9555
521 | PTP28 | A.8.4.2.28 | (K3) Pemotongan 1 buah pipa HDPE Ø 800 mm | Buah | 1911094.1925
522 | PTP29 | A.8.4.2.29 | (K3) Pemotongan 1 buah pipa HDPE Ø 900 mm | Buah | 2457257.4165
523 | PTP30 | A.8.4.2.30 | (K3) Pemotongan 1 buah pipa HDPE Ø 1000 mm | Buah | 3013759.8495
524 | PTP31 | A.8.4.2.31 | (K3) Pemotongan 1 buah pipa HDPE Ø 1100 mm | Buah | 3272371.0365
525 | PTP32 | A.8.4.2.32 | (K3) Pemotongan 1 buah pipa HDPE Ø 1200 mm | Buah | 3660603.7245
526 | PTP33 | A.8.4.2.33 | (K3) Pemotongan 1 buah pipa GIP Ø 63 mm | Buah | 27585.678
527 | PTP34 | A.8.4.2.34 | (K3) Pemotongan 1 buah pipa GIP Ø 100 mm | Buah | 37805.313
528 | PTP35 | A.8.4.2.35 | (K3) Pemotongan 1 buah pipa GIP Ø 125 mm | Buah | 56184.231
529 | PTP36 | A.8.4.2.36 | (K3) Pemotongan 1 buah pipa GIP Ø 150 mm | Buah | 84250.176
530 | PTP37 | A.8.4.2.37 | (K3) Pemotongan 1 buah pipa GIP Ø 200 mm | Buah | 152997.999
531 | PTP38 | A.8.4.2.38 | (K3) Pemotongan 1 buah pipa GIP Ø 250 mm | Buah | 228897.02
532 | PTP39 | A.8.4.2.39 | (K3) Pemotongan 1 buah pipa GIP Ø 300 mm | Buah | 307244.079
533 | PTP40 | A.8.4.2.40 | (K3) Pemotongan 1 buah pipa GIP Ø 400 mm | Buah | 511723.96
534 | PTP41 | A.8.4.2.41 | (K3) Pemotongan 1 buah pipa GIP Ø 450 mm | Buah | 629564.337
535 | PTP42 | A.8.4.2.42 | (K3) Pemotongan 1 buah pipa GIP Ø 500 mm | Buah | 738247.467
536 | PTP43 | A.8.4.2.43 | (K3) Pemotongan 1 buah pipa GIP Ø 600 mm | Buah | 866529.345
537 | PTP44 | A.8.4.2.44 | (K3) Pemotongan 1 buah pipa GIP Ø 800 mm | Buah | 1220934.855
538 | PTP45 | A.8.4.2.45 | (K3) Pemotongan 1 buah pipa GIP Ø 900 mm | Buah | 1414853.88
539 | PTP46 | A.8.4.2.46 | (K3) Pemotongan 1 buah pipa GIP Ø 1000 mm | Buah | 1528308.363
540 | PTP47 | A.8.4.2.47 | (K3) Pemotongan 1 buah pipa GIP Ø 1100 mm | Buah | 1903892.268
541 | PTP48 | A.8.4.2.48 | (K3) Pemotongan 1 buah pipa GIP Ø 1200 mm | Buah | 2079407.628
542 | PTP49 | A.8.4.2.49 | (K3) Pemotongan 1 buah pipa DCI Ø 100 mm | Buah | 35738.391
543 | PTP50 | A.8.4.2.50 | (K3) Pemotongan 1 buah pipa DCI Ø 125 mm | Buah | 44981.505
544 | PTP51 | A.8.4.2.51 | (K3) Pemotongan 1 buah pipa DCI Ø 150 mm | Buah | 85534.611
545 | PTP52 | A.8.4.2.52 | (K3) Pemotongan 1 buah pipa DCI Ø 200 mm | Buah | 129805.023
546 | PTP53 | A.8.4.2.53 | (K3) Pemotongan 1 buah pipa DCI Ø 250 mm | Buah | 155592.711
547 | PTP54 | A.8.4.2.54 | (K3) Pemotongan 1 buah pipa DCI Ø 300 mm | Buah | 167351.478
548 | PTP55 | A.8.4.2.55 | (K3) Pemotongan 1 buah pipa DCI Ø 400 mm | Buah | 271857.84
549 | PTP56 | A.8.4.2.56 | (K3) Pemotongan 1 buah pipa DCI Ø 450 mm | Buah | 367605.735
550 | PTP57 | A.8.4.2.57 | (K3) Pemotongan 1 buah pipa DCI Ø 500 mm | Buah | 541211.415
551 | PTP58 | A.8.4.2.58 | (K3) Pemotongan 1 buah pipa DCI Ø 600 mm | Buah | 632885.91
552 | PTP59 | A.8.4.2.59 | (K3) Pemotongan 1 buah pipa DCI Ø 800 mm | Buah | 915068.505
553 | PTP60 | A.8.4.2.60 | (K3) Pemotongan 1 buah pipa DCI Ø 900 mm | Buah | 1171144.6575
554 | PTP61 | A.8.4.2.61 | (K3) Pemotongan 1 buah pipa DCI Ø 1000 mm | Buah | 1472234.6175
555 | PTP62 | A.8.4.2.62 | (K3) Pemotongan 1 buah pipa DCI Ø 1100 mm | Buah | 1834673.595
556 | PTP63 | A.8.4.2.63 | (K3) Pemotongan 1 buah pipa DCI Ø 1200 mm | Buah | 2073172.26
557 | PTP64 | A.8.4.2.64 | (K3) Pemotongan 1 buah pipa baja Ø 63 mm | Buah | 69342.5175
558 | PTP65 | A.8.4.2.65 | (K3) Pemotongan 1 buah pipa baja Ø 100 mm | Buah | 99797.205
559 | PTP66 | A.8.4.2.66 | (K3) Pemotongan 1 buah pipa baja Ø 125 mm | Buah | 259905.915
560 | PTP67 | A.8.4.2.67 | (K3) Pemotongan 1 buah pipa baja Ø 150 mm | Buah | 408887.7825
561 | PTP68 | A.8.4.2.68 | (K3) Pemotongan 1 buah pipa baja Ø 200 mm | Buah | 648104.22
562 | PTP69 | A.8.4.2.69 | (K3) Pemotongan 1 buah pipa baja Ø 250 mm | Buah | 983600.175
563 | PTP70 | A.8.4.2.70 | (K3) Pemotongan 1 buah pipa baja Ø 300 mm | Buah | 1433338.575
564 | PTP71 | A.8.4.2.71 | (K3) Pemotongan 1 buah pipa baja Ø 400 mm | Buah | 2547600.1725
565 | PTP72 | A.8.4.2.72 | (K3) Pemotongan 1 buah pipa baja Ø 450 mm | Buah | 3111282.0825
566 | PTP73 | A.8.4.2.73 | (K3) Pemotongan 1 buah pipa baja Ø 500 mm | Buah | 3801021.4875
567 | PTP74 | A.8.4.2.74 | (K3) Pemotongan 1 buah pipa baja Ø 600 mm | Buah | 4960431.5775
568 | PTP75 | A.8.4.2.75 | (K3) Pemotongan 1 buah pipa baja Ø 800 mm | Buah | 6943330.395
569 | PTP76 | A.8.4.2.76 | (K3) Pemotongan 1 buah pipa baja Ø 900 mm | Buah | 8216409.6975
570 | PTP77 | A.8.4.2.77 | (K3) Pemotongan 1 buah pipa baja Ø 1000 mm | Buah | 8957155.2975
571 | PTP78 | A.8.4.2.78 | (K3) Pemotongan 1 buah pipa baja Ø 1100 mm | Buah | 10246542.435
572 | PTP79 | A.8.4.2.79 | (K3) Pemotongan 1 buah pipa baja Ø 1200 mm | Buah | 11148472.035
| PAP | A.8.4.3 | HARGA SATUAN PEKERJAAN PEMASANGAN AKSESORIS PIPA
573 | PAP1 | A.8.4.3.1 | (K3) Pemasangan 1 buah Valve Ø 150 mm | Buah | 273093
574 | PAP2 | A.8.4.3.2 | (K3) Pemasangan 1 buah Valve Ø 200 mm | Buah | 361403.655
575 | PAP3 | A.8.4.3.3 | (K3) Pemasangan 1 buah Valve Ø 250 mm | Buah | 393552.855
576 | PAP4 | A.8.4.3.4 | (K3) Pemasangan 1 buah Valve Ø 300 mm | Buah | 472821
577 | PAP5 | A.8.4.3.5 | (K3) Pemasangan 1 buah Valve Ø 400 mm | Buah | 797751.3
578 | PAP6 | A.8.4.3.6 | (K3) Pemasangan 1 buah Valve Ø 450 mm | Buah | 822498.3
579 | PAP7 | A.8.4.3.7 | (K3) Pemasangan 1 buah Valve Ø 500 mm | Buah | 931078.5
580 | PAP8 | A.8.4.3.8 | (K3) Pemasangan 1 buah Valve Ø 600 mm | Buah | 1081052.985
581 | PAP9 | A.8.4.3.9 | (K3) Pemasangan 1 buah Valve Ø 700 mm | Buah | 1513169.55
582 | PAP10 | A.8.4.3.10 | (K3) Pemasangan 1 buah Valve Ø 800 mm | Buah | 1638372.945
583 | PAP11 | A.8.4.3.11 | (K3) Pemasangan 1 buah Valve Ø 900 mm | Buah | 2275020.18
584 | PAP12 | A.8.4.3.12 | (K3) Pemasangan 1 buah Valve Ø 1000 mm | Buah | 3084903.8
585 | PAP13 | A.8.4.3.13 | (K3) Pemasangan 1 buah Valve Ø 1100 mm | Buah | 3246894
586 | PAP14 | A.8.4.3.14 | (K3) Pemasangan 1 buah Valve Ø 1200 mm | Buah | 3350590.5
587 | PAP15 | A.8.4.3.15 | (K3) Pemasangan 1 buah Tee Ø 150 mm | Buah | 39062.811
588 | PAP16 | A.8.4.3.16 | (K3) Pemasangan 1 buah Tee Ø 200 mm | Buah | 65857.023
589 | PAP17 | A.8.4.3.17 | (K3) Pemasangan 1 buah Tee Ø 250 mm | Buah | 88443.588
590 | PAP18 | A.8.4.3.18 | (K3) Pemasangan 1 buah Tee Ø 300 mm | Buah | 180889.62
591 | PAP19 | A.8.4.3.19 | (K3) Pemasangan 1 buah Tee Ø 400 mm | Buah | 233210.91
592 | PAP20 | A.8.4.3.20 | (K3) Pemasangan 1 buah Tee Ø 450 mm | Buah | 271799.805
593 | PAP21 | A.8.4.3.21 | (K3) Pemasangan 1 buah Tee Ø 500 mm | Buah | 318447.9
594 | PAP22 | A.8.4.3.22 | (K3) Pemasangan 1 buah Tee Ø 600 mm | Buah | 497923.875
595 | PAP23 | A.8.4.3.23 | (K3) Pemasangan 1 buah Tee Ø 700 mm | Buah | 583718.3295
596 | PAP24 | A.8.4.3.24 | (K3) Pemasangan 1 buah Tee Ø 800 mm | Buah | 672221.0475
597 | PAP25 | A.8.4.3.25 | (K3) Pemasangan 1 buah Tee Ø 900 mm | Buah | 820557.1935
598 | PAP26 | A.8.4.3.26 | (K3) Pemasangan 1 buah Tee Ø 1000 mm | Buah | 971838.4515
599 | PAP27 | A.8.4.3.27 | (K3) Pemasangan 1 buah Tee Ø 1100 mm | Buah | 1067454.9465
600 | PAP28 | A.8.4.3.28 | (K3) Pemasangan 1 buah Tee Ø 1200 mm | Buah | 1233201.5925
| PSB | A.8.4.4 | HARGA SATUAN PEKERJAAN PENYAMBUNGAN PIPA BARU KE PIPA LAMA
601 | PSB1 | A.8.4.4.1 | (K3) Penyambungan 1 buah pipa baru ke pipa yang ada Ø 80 mm | Buah | 530108.0055
602 | PSB2 | A.8.4.4.2 | (K3) Penyambungan 1 buah pipa baru ke pipa yang ada Ø 100 mm | Buah | 640539.8505
603 | PSB3 | A.8.4.4.3 | (K3) Penyambungan 1 buah pipa baru ke pipa yang ada Ø 150 mm | Buah | 958448.463
604 | PSB4 | A.8.4.4.4 | (K3) Penyambungan 1 buah pipa baru ke pipa yang ada Ø 200 mm | Buah | 1276576.0755
605 | PSB5 | A.8.4.4.5 | (K3) Penyambungan 1 buah pipa baru ke pipa yang ada Ø 250 mm | Buah | 1712197.188
606 | PSB6 | A.8.4.4.6 | (K3) Penyambungan 1 buah pipa baru ke pipa yang ada Ø 300 mm | Buah | 2280532.3005
607 | PSB7 | A.8.4.4.7 | (K3) Penyambungan 1 buah pipa baru ke pipa yang ada Ø 400 mm | Buah | 3493524.0255
608 | PSB8 | A.8.4.4.8 | (K3) Penyambungan 1 buah pipa baru ke pipa yang ada Ø 450 mm | Buah | 4175520.138
609 | PSB9 | A.8.4.4.9 | (K3) Penyambungan 1 buah pipa baru ke pipa yang ada Ø 500 mm | Buah | 4890366.2505
610 | PSB10 | A.8.4.4.10 | (K3) Penyambungan 1 buah pipa baru ke pipa yang ada Ø 600 mm | Buah | 6044994.4755
611 | PSB11 | A.8.4.4.11 | (K3) Penyambungan 1 buah pipa baru ke pipa yang ada Ø 700 mm | Buah | 6823271.2005
612 | PSB12 | A.8.4.4.12 | (K3) Penyambungan 1 buah pipa baru ke pipa yang ada Ø 800 mm | Buah | 8065499.4255
| PTS | A.8.4.5 | HARGA SATUAN PEKERJAAN PENGETESAN PIPA
613 | PTS1 | A.8.4.5.1 | (K3) Pengetesan 1 m pipa Ø 50 mm | m' | 1404.447
614 | PTS2 | A.8.4.5.2 | (K3) Pengetesan 1 m pipa Ø 75 mm | m' | 1408.17
615 | PTS3 | A.8.4.5.3 | (K3) Pengetesan 1 m pipa Ø 100 mm | m' | 1415.616
616 | PTS4 | A.8.4.5.4 | (K3) Pengetesan 1 m pipa Ø 150 mm | m' | 1434.231
617 | PTS5 | A.8.4.5.5 | (K3) Pengetesan 1 m pipa Ø 200 mm | m' | 1458.4305
618 | PTS6 | A.8.4.5.6 | (K3) Pengetesan 1 m pipa Ø 250 mm | m' | 1491.9375
619 | PTS7 | A.8.4.5.7 | (K3) Pengetesan 1 m pipa Ø 300 mm | m' | 1532.8905
620 | PTS8 | A.8.4.5.8 | (K3) Pengetesan 1 m pipa Ø 400 mm | m' | 1635.273
621 | PTS9 | A.8.4.5.9 | (K3) Pengetesan 1 m pipa Ø 500 mm | m' | 1694.841
622 | PTS10 | A.8.4.5.10 | (K3) Pengetesan 1 m pipa Ø 600 mm | m' | 1927.5285
| PKL | A.8.4.6 | HARGA SATUAN PEKERJAAN ELEKTRIKAL
623 | PKL1 | A.8.4.6.1 | (K3) Pemasangan 1 buah titik lampu | titik | 352498.1295
624 | PKL2 | A.8.4.6.2 | Memasang 1 Titik Instalasi Penerangan | titik | 282110.325
625 | PKL3 | A.8.4.6.3 | Memasang 1 Titik Instalasi Lampu TL | titik | 342244.44
626 | PKL4 | A.8.4.6.4 | Memasang 1 Titik Instalasi Lampu SL | titik | 305890.44
627 | PKL5 | A.8.4.6.5 | Memasang 1 Titik Instalasi Lampu XL | titik | 329761.44
628 | PKL6 | A.8.4.6.6 | Memasang 1 Titik Instalasi Lampu Downlight | titik | 277639.44
629 | PKL7 | A.8.4.6.7 | Memasang AC Ukuran 0.5 PK s/d 1 PK | unit | 4962432.69
630 | PKL8 | A.8.4.6.7 | Memasang AC Ukuran 1.5 PK s/d 2 PK | unit | 6073529.19
631 | PKL9 | A.8.4.6.8 | Memasang 1 titik Instalasi Sekakelar / Stop Kontak | titik | 205971.69
632 | PKL10 | A.8.4.6.9 | Memasang 1 titik MCB | titik | 128920.6463
633 | PKL11 | A.8.4.6.10 | Memasang Lampu TL | unit | 158775
634 | PKL12 | A.8.4.6.11 | Memasang Lampu TL 2x | unit | 241557
635 | PKL13 | A.8.4.6.12 | Memasang Lampu SL | unit | 78949.5
636 | PKL14 | A.8.4.6.13 | Memasang Lampu Downlight | unit | 124063.5
637 | PKL15 | A.8.4.6.14 | Memasang LED Strip | m' | 51158.4
638 | PKL16 | A.8.4.6.15 | Memasang 1 Exhaust Fan | unit | 370219.5
639 | PKL17 | A.8.4.6.16 | Memasang 1m Kabel Tray | m' | 217696.512
640
641
642
643
644

## ANALISA
| ANALISIS HARGA SATUAN PEKERJAAN (AHSP) BIDANG CIPTA KARYA | [7 empty] | OVERHEAD | 0.095 | PP | HARGA SATUAN PEKERJAAN PERSIAPAN
[11 empty] | PT | HARGA SATUAN PEKERJAAN TANAH
[11 empty] | PD | HARGA SATUAN PEKERJAAN PONDASI
| HARGA SATUAN PEKERJAAN PERSIAPAN | [9 empty] | PB | HARGA SATUAN PEKERJAAN BETON
| (K3) Pembuatan 1 m2 pagar sementara dari kayu tinggi 2 meter | [9 empty] | PBA | HARGA SATUAN PEKERJAAN BESI DAN ALUMUNIUM
| No | Uraian | Kode | Satuan | Koefisien | Harga Satuan | Jumlah Harga |  |  |  | PPD | HARGA SATUAN PEKERJAAN PASANGAN DINDING
| A | TENAGA | [8 empty] | PPT | HARGA SATUAN PEKERJAAN PLESTERAN
|  | Pekerja | L.01 | OH | 0.4 | 93000 | 37200 |  |  |  | PPL | HARGA SATUAN PEKERJAAN PENUTUP LANTAI DAN PENUTUP DINDING
|  | Tukang Kayu | L.02 | OH | 0.2 | 98000 | 19600 |  |  |  | PLL | HARGA SATUAN PEKERJAAN LANGIT-LANGIT (PLAFOND)
|  | Kepala Tukang | L.03 | OH | 0.02 | 106000 | 2120 |  |  |  | PPA | HARGA SATUAN PEKERJAAN PENUTUP ATAP
|  | Mandor | L.04 | OH | 0.02 | 111000 | 2220 |  |  |  | PK | HARGA SATUAN PEKERJAAN KAYU
|  |  |  | JUMLAH TENAGA KERJA |  |  | 61140 |  |  |  | PKK | HARGA SATUAN PEKERJAAN KUNCI DAN KACA
| B | BAHAN | [8 empty] | PC | HARGA SATUAN PEKERJAAN PENGECATAN
|  | Dolken kayu Ø 8-10/400 cm | M.74 | Batang | 1.25 | 62000 | 77500 |  |  |  | PSD | HARGA SATUAN PEKERJAAN SANITASI DALAM GEDUNG
|  | Semen portland | M.11 | Kg | 5 | 1250 | 6250 |  |  |  | PPP | HARGA SATUAN PEKERJAAN PEMASANGAN PIPA
|  | Pasir beton | M.46 | m3 | 0.005 | 103800 | 519 |  |  |  | PTP | HARGA SATUAN PEKERJAAN PEMOTONGAN PIPA
|  | Koral beton | M.488 | m3 | 0.009 | 148400 | 1335.6 |  |  |  | PAP | HARGA SATUAN PEKERJAAN PEMASANGAN AKSESORIS PIPA
|  | Kayu 5/7 | M.489 | m3 | 0.072 | 6871700 | 494762.4 |  |  |  | PSB | HARGA SATUAN PEKERJAAN PENYAMBUNGAN PIPA BARU KE PIPA LAMA
|  | Paku biasa | M.200 | Kg | 0.06 | 18000 | 1080 |  |  |  | PTS | HARGA SATUAN PEKERJAAN PENGETESAN PIPA
|  | Residu | M.490 | Liter | 0.4 | 14500 | 5800 |  |  |  | PKL | HARGA SATUAN PEKERJAAN ELEKTRIKAL
|  |  |  | JUMLAH HARGA BAHAN |  |  | 587247
| C | PERALATAN
JUMLAH HARGA ALAT
| D | Jumlah (A+B+C) |  |  |  |  | 648387
| E | Overhead & Profit 9,5% |  |  | 0.095 |  | 61596.765
PP1 | F | Harga Satuan Pekerjaan (D+E) |  |  |  |  | 709983.765 | 1
(K3) Pembuatan 1 m2 pagar sementara dari seng gelombang tinggi 2 meter
| No | Uraian | Kode | Satuan | Koefisien | Harga Satuan | Jumlah Harga
| A | TENAGA
|  | Pekerja | L.01 | OH | 0.2 | 93000 | 18600
|  | Tukang Kayu | L.02 | OH | 0.4 | 98000 | 39200
|  | Kepala Tukang | L.03 | OH | 0.02 | 106000 | 2120
|  | Mandor | L.04 | OH | 0.02 | 111000 | 2220
|  |  |  | JUMLAH TENAGA KERJA |  |  | 62140
| B | BAHAN
|  | Dolken kayu Ø 8-10/400 cm | M.74 | Batang | 1.25 | 62000 | 77500
|  | Semen portland | M.11 | Kg | 2.5 | 1250 | 3125
|  | Seng gelombang | M.271 | Lembar | 1.2 | 106800 | 128160
|  | Pasir beton | M.46 | m3 | 0.005 | 103800 | 519
|  | Koral beton | M.488 | m3 | 0.009 | 148400 | 1335.6
|  | Kayu 5/7 | M.489 | m3 | 0.072 | 6871700 | 494762.4
|  | Paku biasa | M.200 | Kg | 0.06 | 18000 | 1080
|  | Meni besi | M.369 | Kg | 0.45 | 64300 | 28935
|  |  |  | JUMLAH HARGA BAHAN |  |  | 735417
| C | PERALATAN
JUMLAH HARGA ALAT
| D | Jumlah (A+B+C) |  |  |  |  | 797557
| E | Overhead & Profit 9,5% |  |  | 0.095 |  | 75767.915
PP2 | F | Harga Satuan Pekerjaan (D+E) |  |  |  |  | 873324.915 | 2
Pembuatan 1 m2 pagar sementara dari kawat duri tinggi 1,8 meter
| No | Uraian | Kode | Satuan | Koefisien | Harga Satuan | Jumlah Harga
| A | TENAGA
|  | Pekerja | L.01 | OH | 0.2 | 93000 | 18600
|  | Tukang Kayu | L.02 | OH | 0.3 | 98000 | 29400
|  | Kepala Tukang | L.03 | OH | 0.02 | 106000 | 2120
|  | Mandor | L.04 | OH | 0.02 | 111000 | 2220
|  |  |  | JUMLAH TENAGA KERJA |  |  | 52340
| B | BAHAN
|  | Dolken kayu Ø 8-10/400 cm | M.74 | Batang | 1 | 62000 | 62000
|  | Semen portland | M.11 | Kg | 2 | 1250 | 2500
|  | Kawat duri | M.491 | M’ | 25 | 11900 | 297500
|  | Pasir beton | M.46 | m3 | 0.005 | 103800 | 519
|  | Koral beton | M.488 | m3 | 0.009 | 148400 | 1335.6
|  | Paku biasa 2” - 5” | M.200 | Kg | 0.06 | 18000 | 1080
|  |  |  | JUMLAH HARGA BAHAN |  |  | 364934.6
| C | PERALATAN
JUMLAH HARGA ALAT
| D | Jumlah (A+B+C) |  |  |  |  | 417274.6
| E | Overhead & Profit 9,5% |  |  | 0.095 |  | 39641.087
PP3 | F | Harga Satuan Pekerjaan (D+E) |  |  |  |  | 456915.687 | 3
Pengukuran dan pemasangan 1 m’ Bouwplank
| No | Uraian | Kode | Satuan | Koefisien | Harga Satuan | Jumlah Harga
| A | TENAGA
|  | Pekerja | L.01 | OH | 0.1 | 93000 | 9300
|  | Tukang Kayu | L.02 | OH | 0.1 | 98000 | 9800
|  | Kepala Tukang | L.03 | OH | 0.01 | 106000 | 1060
|  | Mandor | L.04 | OH | 0.005 | 111000 | 555
|  |  |  | JUMLAH TENAGA KERJA |  |  | 20715
| B | BAHAN
|  | Kayu balok 5/7 | M.79 | m3 | 0.012 | 8811600 | 105739.2
|  | M.200 | M.200 | Kg | 0.02 | 18000 | 360
|  | Kayu papan 3/20 | M.80 | m3 | 0.007 | 10102300 | 70716.1
|  |  |  | JUMLAH HARGA BAHAN |  |  | 176815.3
| C | PERALATAN
JUMLAH HARGA ALAT
| D | Jumlah (A+B+C) |  |  |  |  | 197530.3
| E | Overhead & Profit 9,5% |  |  | 0.095 |  | 18765.3785
PP4 | F | Harga Satuan Pekerjaan (D+E) |  |  |  |  | 216295.6785 | 4
(K3) Pembuatan 1 m2 kantor sementara lantai plesteran
| No | Uraian | Kode | Satuan | Koefisien | Harga Satuan | Jumlah Harga
| A | TENAGA
|  | Pekerja | L.01 | OH | 2 | 93000 | 186000
|  | Tukang Kayu | L.02 | OH | 2 | 98000 | 196000
|  | Tukang Batu | L.02 | OH | 1 | 98000 | 98000
|  | Kepala Tukang | L.03 | OH | 0.3 | 106000 | 31800
|  | Mandor | L.04 | OH | 0.05 | 111000 | 5550
|  |  |  | JUMLAH TENAGA KERJA |  |  | 517350
| B | BAHAN
|  | Dolken kayu Ø 8-10/400 cm | M.74 | Batang | 1.25 | 62000 | 77500
|  | Kayu balok 5/7 | M.79 | m3 | 0.18 | 8811600 | 1586088
|  | Paku biasa | M.200 | Kg | 0.08 | 18000 | 1440
|  | Besi strip | M.42 | Kg | 1.1 | 10000 | 11000
|  | Semen portland | M.11 | Kg | 35 | 1250 | 43750
|  | Pasir pasang | M.48 | m3 | 0.15 | 131100 | 19665
|  | Pasir beton | M.46 | m3 | 0.1 | 103800 | 10380
|  | Koral beton | M.488 | m3 | 0.15 | 148400 | 22260
|  | Bata merah | M.07 | Buah | 30 | 700 | 21000
|  | Seng plat | M.278 | Lembar | 0.25 | 364600 | 91150
|  | Jendela naco | M.492 | Bh | 0.2 | 62100 | 12420
|  | Kaca polos | M.493 | m2 | 0.08 | 141000 | 11280
|  | Kunci tanam | M.494 | Bh | 0.15 | 225700 | 33855
|  | Plywood 4 mm | M.102 | Lembar | 0.06 | 117200 | 7032
|  |  |  | JUMLAH HARGA BAHAN |  |  | 1948820
| C | PERALATAN
JUMLAH HARGA ALAT
| D | Jumlah (A+B+C) |  |  |  |  | 2466170
| E | Overhead & Profit 9,5% |  |  | 0.095 |  | 234286.15
PP5 | F | Harga Satuan Pekerjaan (D+E) |  |  |  |  | 2700456.15 | 5
(K3) Pembuatan 1 m2 rumah jaga (konstruksi kayu )
| No | Uraian | Kode | Satuan | Koefisien | Harga Satuan | Jumlah Harga
| A | TENAGA
|  | Pekerja | L.01 | OH | 1 | 93000 | 93000
|  | Tukang Kayu | L.02 | OH | 1.5 | 98000 | 147000
|  | Kepala tukang | L.03 | OH | 0.15 | 106000 | 15900
|  | Mandor | L.04 | OH | 0.05 | 111000 | 5550
|  |  |  | JUMLAH TENAGA KERJA |  |  | 261450
| B | BAHAN
|  | Dolken kayu Ø 8-10/400 cm | M.74 | Batang | 3 | 62000 | 186000
|  | Kayu | M.86 | m3 | 0.276 | 7579000 | 2091804
|  | Paku biasa | M.200 | Kg | 0.7 | 18000 | 12600
|  | Seng gelombang | M.271 | Lembar | 1.5 | 106800 | 160200
|  |  |  | JUMLAH HARGA BAHAN |  |  | 2450604
| C | PERALATAN
JUMLAH HARGA ALAT
| D | Jumlah (A+B+C) |  |  |  |  | 2712054
| E | Overhead & Profit 9,5% |  |  | 0.095 |  | 257645.13
PP6 | F | Harga Satuan Pekerjaan (D+E) |  |  |  |  | 2969699.13 | 6
(K3) Pembuatan 1 m2 gudang semen dan peralatan
| No | Uraian | Kode | Satuan | Koefisien | Harga Satuan | Jumlah Harga
| A | TENAGA
|  | Pekerja | L.01 | OH | 1 | 93000 | 93000
|  | Tukang Kayu | L.02 | OH | 2 | 98000 | 196000
|  | Kepala Tukang | L.03 | OH | 0.2 | 106000 | 21200
|  | Mandor | L.04 | OH | 0.05 | 111000 | 5550
|  |  |  | JUMLAH TENAGA KERJA |  |  | 315750
| B | BAHAN
|  | Dolken kayu Ø 8-10/400 cm | M.74 | Batang | 1.7 | 62000 | 105400
|  | Kayu | M.86 | m3 | 0.21 | 7579000 | 1591590
|  | Paku biasa | M.200 | Kg | 0.3 | 18000 | 5400
|  | Semen portland | M.11 | Kg | 10.5 | 1250 | 13125
|  | Pasir beton | M.46 | m3 | 0.03 | 103800 | 3114
|  | Koral beton | M.488 | m3 | 0.05 | 148400 | 7420
|  | Seng gelombang | M.271 | Lembar | 1.5 | 106800 | 160200
|  | Seng plat | M.278 | Lembar | 0.25 | 364600 | 91150
|  |  |  | JUMLAH HARGA BAHAN |  |  | 1977399
| C | PERALATAN
JUMLAH HARGA ALAT
| D | Jumlah (A+B+C) |  |  |  |  | 2293149
| E | Overhead & Profit 9,5% |  |  | 0.095 |  | 217849.155
PP7 | F | Harga Satuan Pekerjaan (D+E) |  |  |  |  | 2510998.155 | 7
(K3) Pembuatan 1 m2 bedeng pekerja
| No | Uraian | Kode | Satuan | Koefisien | Harga Satuan | Jumlah Harga
| A | TENAGA
|  | Pekerja | L.01 | OH | 1 | 93000 | 93000
|  | Tukang Kayu | L.02 | OH | 2 | 98000 | 196000
|  | Kepala Tukang | L.03 | OH | 0.2 | 106000 | 21200
|  | Mandor | L.04 | OH | 0.05 | 111000 | 5550
|  |  |  | JUMLAH TENAGA KERJA |  |  | 315750
| B | BAHAN
|  | Dolken kayu Ø 8-10/400 cm | M.74 | Batang | 1.25 | 62000 | 77500
|  | Kayu | M.86 | m3 | 0.186 | 7579000 | 1409694
|  | Paku biasa | M.200 | Kg | 0.3 | 18000 | 5400
|  | Semen portland | M.11 | Kg | 18 | 1250 | 22500
|  | Pasir beton | M.46 | m3 | 0.03 | 103800 | 3114
|  | Koral beton | M.488 | m3 | 0.05 | 148400 | 7420
|  | Seng gelombang | M.271 | Lembar | 1.5 | 106800 | 160200
|  | Plywood 4 mm | M.102 | Lembar | 1.35 | 117200 | 158220
|  |  |  | JUMLAH HARGA BAHAN |  |  | 1844048
| C | PERALATAN
JUMLAH HARGA ALAT
| D | Jumlah (A+B+C) |  |  |  |  | 2159798
| E | Overhead & Profit 9,5% |  |  | 0.095 |  | 205180.81
PP8 | F | Harga Satuan Pekerjaan (D+E) |  |  |  |  | 2364978.81 | 8
(K3) Pembersihan 1 m2 lapangan dan perataan
| No | Uraian | Kode | Satuan | Koefisien | Harga Satuan | Jumlah Harga
| A | TENAGA
|  | Pekerja | L.01 | OH | 0.1 | 93000 | 9300
|  | Mandor | L.04 | OH | 0.05 | 111000 | 5550
|  |  |  | JUMLAH TENAGA KERJA |  |  | 14850
| B | BAHAN
JUMLAH HARGA BAHAN
| C | PERALATAN
JUMLAH HARGA ALAT
| D | Jumlah (A+B+C) |  |  |  |  | 14850
| E | Overhead & Profit 9,5% |  |  | 0.095 |  | 1410.75
PP9 | F | Harga Satuan Pekerjaan (D+E) |  |  |  |  | 16260.75 | 9
(K3) Pembuatan 1 m2 steger/perancah dari bambu
| No | Uraian | Kode | Satuan | Koefisien | Harga Satuan | Jumlah Harga
| A | TENAGA
|  | Pekerja | L.01 | OH | 1 | 93000 | 93000
|  | Tukang Kayu | L.02 | OH | 2 | 98000 | 196000
|  | Kepala Tukang | L.03 | OH | 0.2 | 106000 | 21200
|  | Mandor | L.04 | OH | 0.05 | 111000 | 5550
|  |  |  | JUMLAH TENAGA KERJA |  |  | 315750
| B | BAHAN
|  | Bambu diameter 6 - 8 / 600 cm | M.73 | Batang | 1.25 | 27900 | 34875
|  | Tali ijuk | M.419 | m | 0.186 | 2200 | 409.2
|  |  |  | JUMLAH HARGA BAHAN |  |  | 35284.2
| C | PERALATAN
JUMLAH HARGA ALAT
| D | Jumlah (A+B+C) |  |  |  |  | 351034.2
| E | Overhead & Profit 9,5% |  |  | 0.095 |  | 33348.249
PP10 | F | Harga Satuan Pekerjaan (D+E) |  |  |  |  | 384382.449 | 10
Pembuatan 1 buah kotak adukan ukuran 40cm x50cm x25cm
| No | Uraian | Kode | Satuan | Koefisien | Harga Satuan | Jumlah Harga
| A | TENAGA
|  | Tukang Kayu | L.02 | OH | 0.3 | 98000 | 29400
|  | Kepala Tukang | L.03 | OH | 0.03 | 106000 | 3180
|  |  |  | JUMLAH TENAGA KERJA |  |  | 32580
| B | BAHAN
|  | Kayu papan kelas III | M.94 | m3 | 0.036 | 2088900 | 75200.4
|  | Kayu balok 5/7 kelas III | M.88 | m3 | 0.021 | 1965600 | 41277.6
|  | Paku biasa | M.200 | Kg | 0.08 | 18000 | 1440
|  |  |  | JUMLAH HARGA BAHAN |  |  | 117918
| C | PERALATAN
JUMLAH HARGA ALAT
| D | Jumlah (A+B+C) |  |  |  |  | 150498
| E | Overhead & Profit 9,5% |  |  | 0.095 |  | 14297.31
PP11 | F | Harga Satuan Pekerjaan (D+E) |  |  |  |  | 164795.31 | 11
Pembuatan 1 m2 jalan sementara
| No | Uraian | Kode | Satuan | Koefisien | Harga Satuan | Jumlah Harga
| A | TENAGA
|  | Pekerja | L.01 | OH | 1 | 93000 | 93000
|  | Mandor | L.04 | OH | 0.005 | 111000 | 555
|  |  |  | JUMLAH TENAGA KERJA |  |  | 93555
| B | BAHAN
|  | Batu belah | M.453 | M3 | 0.15 | 213000 | 31950
|  | Batu pecah | M.450 | M3 | 0.09 | 273700 | 24633
|  | Pasir pasang | M.48 | m3 | 0.01 | 131100 | 1311
|  |  |  | JUMLAH HARGA BAHAN |  |  | 57894
| C | PERALATAN
JUMLAH HARGA ALAT
| D | Jumlah (A+B+C) |  |  |  |  | 151449
| E | Overhead & Profit 9,5% |  |  | 0.095 |  | 14387.655
PP12 | F | Harga Satuan Pekerjaan (D+E) |  |  |  |  | 165836.655 | 12
Pembongkaran 1 m3 beton bertulang
| No | Uraian | Kode | Satuan | Koefisien | Harga Satuan | Jumlah Harga
| A | TENAGA
|  | Pekerja | L.01 | OH | 1.3334 | 93000 | 124006.2
|  | Mandor | L.04 | OH | 0.666 | 111000 | 73926
|  |  |  | JUMLAH TENAGA KERJA |  |  | 197932.2
| B | BAHAN
JUMLAH HARGA BAHAN
| C | PERALATAN
JUMLAH HARGA ALAT
| D | Jumlah (A+B+C) |  |  |  |  | 197932.2
| E | Overhead & Profit 9,5% |  |  | 0.095 |  | 18803.559
PP13 | F | Harga Satuan Pekerjaan (D+E) |  |  |  |  | 216735.759 | 13
Pembongkaran 1 m3 dinding tembok bata
| No | Uraian | Kode | Satuan | Koefisien | Harga Satuan | Jumlah Harga
| A | TENAGA
|  | Pekerja | L.01 | OH | 0.6667 | 93000 | 62003.1
|  | Mandor | L.04 | OH | 0.333 | 111000 | 36963
|  |  |  | JUMLAH TENAGA KERJA |  |  | 98966.1
| B | BAHAN
JUMLAH HARGA BAHAN
| C | PERALATAN
JUMLAH HARGA ALAT
| D | Jumlah (A+B+C) |  |  |  |  | 98966.1
| E | Overhead & Profit 9,5% |  |  | 0.095 |  | 9401.7795
PP14 | F | Harga Satuan Pekerjaan (D+E) |  |  |  |  | 108367.8795 | 14
Pemasangan 1 m2 pagar kawat jaring galvanis panjang 240 cm
| No | Uraian | Kode | Satuan | Koefisien | Harga Satuan | Jumlah Harga
| A | TENAGA
|  | Pekerja | L.01 | OH | 0.042 | 93000 | 3906
|  | Tukang | L.02 | OH | 0.004 | 98000 | 392
|  | Kepala Tukang | L.03 | OH | 0.002 | 106000 | 212
|  | Mandor | L.04 | OH | 0.042 | 111000 | 4662
|  |  |  | JUMLAH TENAGA KERJA |  |  | 9172
| B | BAHAN
|  | Kawat jaring |  | Lbr | 0.1434 | 164000 | 23517.6
|  |  |  | JUMLAH HARGA BAHAN |  |  | 23517.6
| C | PERALATAN
JUMLAH HARGA ALAT
| D | Jumlah (A+B+C) |  |  |  |  | 32689.6
| E | Overhead & Profit 9,5% |  |  | 0.095 |  | 3105.512
PP15 | F | Harga Satuan Pekerjaan (D+E) |  |  |  |  | 35795.112 | 15
Pemasangan 1 m2 panel beton pracetak 5x50x240 cm
| No | Uraian | Kode | Satuan | Koefisien | Harga Satuan | Jumlah Harga
| A | TENAGA
|  | Pekerja | L.01 | OH | 0.375 | 93000 | 34875
|  | Tukang | L.02 | OH | 0.125 | 98000 | 12250
|  | Kepala Tukang | L.03 | OH | 0.012 | 106000 | 1272
|  | Mandor | L.04 | OH | 0.019 | 111000 | 2109
|  |  |  | JUMLAH TENAGA KERJA |  |  | 50506
| B | BAHAN
|  | Panel Beton Pracetak | M.495 | Lbr | 0.986 | 1572600 | 1550583.6
|  | Kolom Benton Pracetak | M.496 | Batang | 0.525 | 551200 | 289380
|  | Semen portland | M.11 | Kg | 45 | 1250 | 56250
|  | Pasir beton | M.46 | m3 | 0.074 | 103800 | 7681.2
|  | Koral | M.488 | m3 | 0.146 | 148400 | 21666.4
|  |  |  | JUMLAH HARGA BAHAN |  |  | 1925561.2
| C | PERALATAN
JUMLAH HARGA ALAT
| D | Jumlah (A+B+C) |  |  |  |  | 1976067.2
| E | Overhead & Profit 9,5% |  |  | 0.095 |  | 187726.384
PP16 | F | Harga Satuan Pekerjaan (D+E) |  |  |  |  | 2163793.584 | 16
HARGA SATUAN PEKERJAAN TANAH
Penggalian 1 m3 tanah biasa sedalam 1 m
| No | Uraian | Kode | Satuan | Koefisien | Harga Satuan | Jumlah Harga
| A | TENAGA
|  | Pekerja | L.01 | OH | 0.75 | 93000 | 69750
|  | Mandor | L.04 | OH | 0.025 | 111000 | 2775
|  |  |  | JUMLAH TENAGA KERJA |  |  | 72525
| B | BAHAN
JUMLAH HARGA BAHAN
| C | PERALATAN
JUMLAH HARGA ALAT
| D | Jumlah (A+B+C) |  |  |  |  | 72525
| E | Overhead & Profit 9,5% |  |  | 0.095 |  | 6889.875
PT1 | F | Harga Satuan Pekerjaan (D+E) |  |  |  |  | 79414.875 | 1
Penggalian 1 m3 tanah biasa sedalam 2 m
| No | Uraian | Kode | Satuan | Koefisien | Harga Satuan | Jumlah Harga
| A | TENAGA
|  | Pekerja | L.01 | OH | 0.9 | 93000 | 83700
|  | Mandor | L.04 | OH | 0.045 | 111000 | 4995
|  |  |  | JUMLAH TENAGA KERJA |  |  | 88695
| B | BAHAN
JUMLAH HARGA BAHAN
| C | PERALATAN
JUMLAH HARGA ALAT
| D | Jumlah (A+B+C) |  |  |  |  | 88695
| E | Overhead & Profit 9,5% |  |  | 0.095 |  | 8426.025
PT2 | F | Harga Satuan Pekerjaan (D+E) |  |  |  |  | 97121.025 | 2
Menggali 1 m3 tanah biasa sedalam 3 m
| No | Uraian | Kode | Satuan | Koefisien | Harga Satuan | Jumlah Harga
| A | TENAGA
|  | Pekerja | L.01 | OH | 1.05 | 93000 | 97650
|  | Mandor | L.04 | OH | 0.067 | 111000 | 7437
|  |  |  | JUMLAH TENAGA KERJA |  |  | 105087
| B | BAHAN
JUMLAH HARGA BAHAN
| C | PERALATAN
JUMLAH HARGA ALAT
| D | Jumlah (A+B+C) |  |  |  |  | 105087
| E | Overhead & Profit 9,5% |  |  | 0.095 |  | 9983.265
PT3 | F | Harga Satuan Pekerjaan (D+E) |  |  |  |  | 115070.265 | 3
Menggali 1 m3 tanah keras sedalam 1 m
| No | Uraian | Kode | Satuan | Koefisien | Harga Satuan | Jumlah Harga
| A | TENAGA
|  | Pekerja | L.01 | OH | 1 | 93000 | 93000
|  | Mandor | L.04 | OH | 0.032 | 111000 | 3552
|  |  |  | JUMLAH TENAGA KERJA |  |  | 96552
| B | BAHAN
JUMLAH HARGA BAHAN
| C | PERALATAN
JUMLAH HARGA ALAT
| D | Jumlah (A+B+C) |  |  |  |  | 96552
| E | Overhead & Profit 9,5% |  |  | 0.095 |  | 9172.44
PT4 | F | Harga Satuan Pekerjaan (D+E) |  |  |  |  | 105724.44 | 4
Menggali 1 m3 tanah cadas sedalam 1 m
| No | Uraian | Kode | Satuan | Koefisien | Harga Satuan | Jumlah Harga
| A | TENAGA
|  | Pekerja | L.01 | OH | 1.5 | 93000 | 139500
|  | Mandor | L.04 | OH | 0.06 | 111000 | 6660
|  |  |  | JUMLAH TENAGA KERJA |  |  | 146160
| B | BAHAN
JUMLAH HARGA BAHAN
| C | PERALATAN
JUMLAH HARGA ALAT
| D | Jumlah (A+B+C) |  |  |  |  | 146160
| E | Overhead & Profit 9,5% |  |  | 0.095 |  | 13885.2
PT5 | F | Harga Satuan Pekerjaan (D+E) |  |  |  |  | 160045.2 | 5
Menggali 1 m3 tanah lumpur sedalam 1 m
| No | Uraian | Kode | Satuan | Koefisien | Harga Satuan | Jumlah Harga
| A | TENAGA
|  | Pekerja | L.01 | OH | 1.2 | 93000 | 111600
|  | Mandor | L.04 | OH | 0.045 | 111000 | 4995
|  |  |  | JUMLAH TENAGA KERJA |  |  | 116595
| B | BAHAN
JUMLAH HARGA BAHAN
| C | PERALATAN
JUMLAH HARGA ALAT
| D | Jumlah (A+B+C) |  |  |  |  | 116595
| E | Overhead & Profit 9,5% |  |  | 0.095 |  | 11076.525
PT6 | F | Harga Satuan Pekerjaan (D+E) |  |  |  |  | 127671.525 | 6
Pengerjaan stripping 1 m2 tanah tebing setinggi 1 meter
| No | Uraian | Kode | Satuan | Koefisien | Harga Satuan | Jumlah Harga
| A | TENAGA
|  | Pekerja | L.01 | OH | 0.05 | 93000 | 4650
|  | Mandor | L.04 | OH | 0.005 | 111000 | 555
|  |  |  | JUMLAH TENAGA KERJA |  |  | 5205
| B | BAHAN
JUMLAH HARGA BAHAN
| C | PERALATAN
JUMLAH HARGA ALAT
| D | Jumlah (A+B+C) |  |  |  |  | 5205
| E | Overhead & Profit 9,5% |  |  | 0.095 |  | 494.475
PT7 | F | Harga Satuan Pekerjaan (D+E) |  |  |  |  | 5699.475 | 7
(K3) Pembuangan 1 m3 tanah sejauh 30 meter
| No | Uraian | Kode | Satuan | Koefisien | Harga Satuan | Jumlah Harga
| A | TENAGA
|  | Pekerja | L.01 | OH | 0.33 | 93000 | 30690
|  | Mandor | L.04 | OH | 0.01 | 111000 | 1110
|  |  |  | JUMLAH TENAGA KERJA |  |  | 31800
| B | BAHAN
JUMLAH HARGA BAHAN
| C | PERALATAN
JUMLAH HARGA ALAT
| D | Jumlah (A+B+C) |  |  |  |  | 31800
| E | Overhead & Profit 9,5% |  |  | 0.095 |  | 3021
PT8 | F | Harga Satuan Pekerjaan (D+E) |  |  |  |  | 34821 | 8
Pengurugan kembali 1 m3 galian tanah (1/3 Galian;-Tanah Biasa Sedalam 1 M)
| No | Uraian | Kode | Satuan | Koefisien | Harga Satuan | Jumlah Harga
| A | TENAGA
|  | Pekerja | L.01 | OH | 0.25 | 93000 | 23250
|  | Mandor | L.04 | OH | 0.025 | 111000 | 2775
|  |  |  | JUMLAH TENAGA KERJA |  |  | 26025
| B | BAHAN
JUMLAH HARGA BAHAN
| C | PERALATAN
JUMLAH HARGA ALAT
| D | Jumlah (A+B+C) |  |  |  |  | 26025
| E | Overhead & Profit 9,5% |  |  | 0.095 |  | 2472.375
PT9 | F | Harga Satuan Pekerjaan (D+E) |  |  |  |  | 28497.375 | 9
(K3) Pemadatan tanah 1 m3 tanah ( per 20 cm)
| No | Uraian | Kode | Satuan | Koefisien | Harga Satuan | Jumlah Harga
| A | TENAGA
|  | Pekerja | L.01 | OH | 0.5 | 93000 | 46500
|  | Mandor | L.04 | OH | 0.05 | 111000 | 5550
|  |  |  | JUMLAH TENAGA KERJA |  |  | 52050
| B | BAHAN
JUMLAH HARGA BAHAN
| C | PERALATAN
JUMLAH HARGA ALAT
| D | Jumlah (A+B+C) |  |  |  |  | 52050
| E | Overhead & Profit 9,5% |  |  | 0.095 |  | 4944.75
PT10 | F | Harga Satuan Pekerjaan (D+E) |  |  |  |  | 56994.75 | 10
Pengurugan 1 m3 dengan pasir urug
| No | Uraian | Kode | Satuan | Koefisien | Harga Satuan | Jumlah Harga
| A | TENAGA
|  | Pekerja | L.01 | OH | 0.3 | 93000 | 27900
|  | Mandor | L.04 | OH | 0.01 | 111000 | 1110
|  |  |  | JUMLAH TENAGA KERJA |  |  | 29010
| B | BAHAN
|  | Pasir urug | M.52 | m3 | 1.2 | 100300 | 120360
|  |  |  | JUMLAH HARGA BAHAN |  |  | 120360
| C | PERALATAN
JUMLAH HARGA ALAT
| D | Jumlah (A+B+C) |  |  |  |  | 149370
| E | Overhead & Profit 9,5% |  |  | 0.095 |  | 14190.15
PT11 | F | Harga Satuan Pekerjaan (D+E) |  |  |  |  | 163560.15 | 11
Pemasangan 1 m3 lapisan pudel campuran 1KP:3PP:7TL
| No | Uraian | Kode | Satuan | Koefisien | Harga Satuan | Jumlah Harga
| A | TENAGA
|  | Pekerja | L.01 | OH | 0.8 | 93000 | 74400
|  | Tukang | L.02 | OH | 0.4 | 98000 | 39200
|  | Kepala Tukang | L.03 | OH | 0.04 | 106000 | 4240
|  | Mandor | L.04 | OH | 0.08 | 111000 | 8880
|  |  |  | JUMLAH TENAGA KERJA |  |  | 126720
| B | BAHAN
|  | Kapur | M.43 | m3 | 0.135 | 111800 | 15093
|  | Pasir Pasang | M.48 | m3 | 0.4 | 131100 | 52440
|  | Tanah Liat | M.57 | m3 | 0.948 | 109900 | 104185.2
|  |  |  | JUMLAH HARGA BAHAN |  |  | 171718.2
| C | PERALATAN
JUMLAH HARGA ALAT
| D | Jumlah (A+B+C) |  |  |  |  | 298438.2
| E | Overhead & Profit 9,5% |  |  | 0.095 |  | 28351.629
PT12 | F | Harga Satuan Pekerjaan (D+E) |  |  |  |  | 326789.829 | 12
Pemasangan 1 m2 lapisan ijuk tebal 10 cm untuk bidang resapan
| No | Uraian | Kode | Satuan | Koefisien | Harga Satuan | Jumlah Harga
| A | TENAGA
|  | Pekerja | L.01 | OH | 0.15 | 93000 | 13950
|  | Mandor | L.04 | OH | 0.015 | 111000 | 1665
|  |  |  | JUMLAH TENAGA KERJA |  |  | 15615
| B | BAHAN
|  | Ijuk | M.497 | m3 | 6 | 40400 | 242400
|  |  |  | JUMLAH HARGA BAHAN |  |  | 242400
| C | PERALATAN
JUMLAH HARGA ALAT
| D | Jumlah (A+B+C) |  |  |  |  | 258015
| E | Overhead & Profit 9,5% |  |  | 0.095 |  | 24511.425
PT13 | F | Harga Satuan Pekerjaan (D+E) |  |  |  |  | 282526.425 | 13
Pengurugan 1 m3 sirtu padat
| No | Uraian | Kode | Satuan | Koefisien | Harga Satuan | Jumlah Harga
| A | TENAGA
|  | Pekerja | L.01 | OH | 0.25 | 93000 | 23250
|  | Mandor | L.04 | OH | 0.025 | 111000 | 2775
|  |  |  | JUMLAH TENAGA KERJA |  |  | 26025
| B | BAHAN
|  | Sirtu | M.55 | m3 | 1.2 | 138500 | 166200
|  |  |  | JUMLAH HARGA BAHAN |  |  | 166200
| C | PERALATAN
JUMLAH HARGA ALAT
| D | Jumlah (A+B+C) |  |  |  |  | 192225
| E | Overhead & Profit 9,5% |  |  | 0.095 |  | 18261.375
PT14 | F | Harga Satuan Pekerjaan (D+E) |  |  |  |  | 210486.375 | 14
HARGA SATUAN PEKERJAAN PONDASI
Pemasangan 1 m3 pondasi batu belah campuran 1SP : 3PP
| No | Uraian | Kode | Satuan | Koefisien | Harga Satuan | Jumlah Harga
| A | TENAGA
|  | Pekerja | L.01 | OH | 1.5 | 93000 | 139500
|  | Tukang Batu | L.02 | OH | 0.75 | 98000 | 73500
|  | Kepala Tukang | L.03 | OH | 0.075 | 106000 | 7950
|  | Mandor | L.04 | OH | 0.075 | 111000 | 8325
|  |  |  | JUMLAH TENAGA KERJA |  |  | 229275
| B | BAHAN
|  | Batu belah | M.453 | M3 | 1.2 | 213000 | 255600
|  | Semen portland | M.11 | Kg | 202 | 1250 | 252500
|  | Pasir Pasang | M.48 | m3 | 0.485 | 131100 | 63583.5
|  |  |  | JUMLAH HARGA BAHAN |  |  | 571683.5
| C | PERALATAN
JUMLAH HARGA ALAT
| D | Jumlah (A+B+C) |  |  |  |  | 800958.5
| E | Overhead & Profit 9,5% |  |  | 0.095 |  | 76091.0575
PD1 | F | Harga Satuan Pekerjaan (D+E) |  |  |  |  | 877049.5575 | 1
Pemasangan 1 m3 pondasi batu belah campuran 1SP : 4PP
| No | Uraian | Kode | Satuan | Koefisien | Harga Satuan | Jumlah Harga
| A | TENAGA
|  | Pekerja | L.01 | OH | 1.5 | 93000 | 139500
|  | Tukang Batu | L.02 | OH | 0.75 | 98000 | 73500
|  | Kepala Tukang | L.03 | OH | 0.075 | 106000 | 7950
|  | Mandor | L.04 | OH | 0.075 | 111000 | 8325
|  |  |  | JUMLAH TENAGA KERJA |  |  | 229275
| B | BAHAN
|  | Batu belah | M.453 | M3 | 1.2 | 213000 | 255600
|  | Semen portland | M.11 | Kg | 163 | 1250 | 203750
|  | Pasir Pasang | M.48 | m3 | 0.52 | 131100 | 68172
|  |  |  | JUMLAH HARGA BAHAN |  |  | 527522
| C | PERALATAN
JUMLAH HARGA ALAT
| D | Jumlah (A+B+C) |  |  |  |  | 756797
| E | Overhead & Profit 9,5% |  |  | 0.095 |  | 71895.715
PD2 | F | Harga Satuan Pekerjaan (D+E) |  |  |  |  | 828692.715 | 2
Pemasangan 1 m3 pondasi batu belah campuran 1SP : 5PP
| No | Uraian | Kode | Satuan | Koefisien | Harga Satuan | Jumlah Harga
| A | TENAGA
|  | Pekerja | L.01 | OH | 1.5 | 93000 | 139500
|  | Tukang Batu | L.02 | OH | 0.75 | 98000 | 73500
|  | Kepala Tukang | L.03 | OH | 0.075 | 106000 | 7950
|  | Mandor | L.04 | OH | 0.075 | 111000 | 8325
|  |  |  | JUMLAH TENAGA KERJA |  |  | 229275
| B | BAHAN
|  | Batu belah | M.453 | M3 | 1.2 | 213000 | 255600
|  | Semen portland | M.11 | Kg | 136 | 1250 | 170000
|  | Pasir Pasang | M.48 | m3 | 0.544 | 131100 | 71318.4
|  |  |  | JUMLAH HARGA BAHAN |  |  | 496918.4
| C | PERALATAN
JUMLAH HARGA ALAT
| D | Jumlah (A+B+C) |  |  |  |  | 726193.4
| E | Overhead & Profit 9,5% |  |  | 0.095 |  | 68988.373
PD3 | F | Harga Satuan Pekerjaan (D+E) |  |  |  |  | 795181.773 | 3
Pemasangan 1 m3 pondasi batu belah campuran 1SP : 6PP
| No | Uraian | Kode | Satuan | Koefisien | Harga Satuan | Jumlah Harga
| A | TENAGA
|  | Pekerja | L.01 | OH | 1.5 | 93000 | 139500
|  | Tukang Batu | L.02 | OH | 0.75 | 98000 | 73500
|  | Kepala Tukang | L.03 | OH | 0.075 | 106000 | 7950
|  | Mandor | L.04 | OH | 0.075 | 111000 | 8325
|  |  |  | JUMLAH TENAGA KERJA |  |  | 229275
| B | BAHAN
|  | Batu belah | M.453 | M3 | 1.2 | 213000 | 255600
|  | Semen portland | M.11 | Kg | 117 | 1250 | 146250
|  | Pasir Pasang | M.48 | m3 | 0.561 | 131100 | 73547.1
|  |  |  | JUMLAH HARGA BAHAN |  |  | 475397.1
| C | PERALATAN
JUMLAH HARGA ALAT
| D | Jumlah (A+B+C) |  |  |  |  | 704672.1
| E | Overhead & Profit 9,5% |  |  | 0.095 |  | 66943.8495
PD4 | F | Harga Satuan Pekerjaan (D+E) |  |  |  |  | 771615.9495 | 4
Pemasangan 1 m3 pondasi batu belah campuran 1SP : 8PP
| No | Uraian | Kode | Satuan | Koefisien | Harga Satuan | Jumlah Harga
| A | TENAGA
|  | Pekerja | L.01 | OH | 1.5 | 93000 | 139500
|  | Tukang Batu | L.02 | OH | 0.75 | 98000 | 73500
|  | Kepala Tukang | L.03 | OH | 0.075 | 106000 | 7950
|  | Mandor | L.04 | OH | 0.075 | 111000 | 8325
|  |  |  | JUMLAH TENAGA KERJA |  |  | 229275
| B | BAHAN
|  | Batu belah | M.453 | M3 | 1.2 | 213000 | 255600
|  | Semen portland | M.11 | Kg | 91 | 1250 | 113750
|  | Pasir Pasang | M.48 | m3 | 0.584 | 131100 | 76562.4
|  |  |  | JUMLAH HARGA BAHAN |  |  | 445912.4
| C | PERALATAN
JUMLAH HARGA ALAT
| D | Jumlah (A+B+C) |  |  |  |  | 675187.4
| E | Overhead & Profit 9,5% |  |  | 0.095 |  | 64142.803
PD5 | F | Harga Satuan Pekerjaan (D+E) |  |  |  |  | 739330.203 | 5
Pemasangan 1 m3 pondasi batu belah campuran 1SP : 1KP : 2PP
| No | Uraian | Kode | Satuan | Koefisien | Harga Satuan | Jumlah Harga
| A | TENAGA
|  | Pekerja | L.01 | OH | 1.5 | 93000 | 139500
|  | Tukang Batu | L.02 | OH | 0.75 | 98000 | 73500
|  | Kepala Tukang | L.03 | OH | 0.075 | 106000 | 7950
|  | Mandor | L.04 | OH | 0.075 | 111000 | 8325
|  |  |  | JUMLAH TENAGA KERJA |  |  | 229275
| B | BAHAN
|  | Batu belah | M.453 | M3 | 1.2 | 213000 | 255600
|  | Kapur | M.43 | m3 | 0.17 | 111800 | 19006
|  | Semen portland | M.11 | Kg | 170 | 1250 | 212500
|  | Pasir Pasang | M.48 | m3 | 0.34 | 131100 | 44574
|  |  |  | JUMLAH HARGA BAHAN |  |  | 531680
| C | PERALATAN
JUMLAH HARGA ALAT
| D | Jumlah (A+B+C) |  |  |  |  | 760955
| E | Overhead & Profit 9,5% |  |  | 0.095 |  | 72290.725
PD6 | F | Harga Satuan Pekerjaan (D+E) |  |  |  |  | 833245.725 | 6
Pemasangan 1 m3 pondasi batu belah campuran 1 SP : 3 KP : 10 PP
| No | Uraian | Kode | Satuan | Koefisien | Harga Satuan | Jumlah Harga
| A | TENAGA
|  | Pekerja | L.01 | OH | 1.5 | 93000 | 139500
|  | Tukang Batu | L.02 | OH | 0.75 | 98000 | 73500
|  | Kepala Tukang | L.03 | OH | 0.075 | 106000 | 7950
|  | Mandor | L.04 | OH | 0.075 | 111000 | 8325
|  |  |  | JUMLAH TENAGA KERJA |  |  | 229275
| B | BAHAN
|  | Batu belah | M.453 | M3 | 1.2 | 213000 | 255600
|  | Semen portland | M.11 | Kg | 61 | 1250 | 76250
|  | Kapur | M.43 | m3 | 0.147 | 111800 | 16434.6
|  | Pasir Pasang | M.48 | m3 | 0.492 | 131100 | 64501.2
|  |  |  | JUMLAH HARGA BAHAN |  |  | 412785.8
| C | PERALATAN
JUMLAH HARGA ALAT
| D | Jumlah (A+B+C) |  |  |  |  | 642060.8
| E | Overhead & Profit 9,5% |  |  | 0.095 |  | 60995.776
PD7 | F | Harga Satuan Pekerjaan (D+E) |  |  |  |  | 703056.576 | 7
Pemasangan 1 m3 pondasi batu belah campuran ¼ SP : 1 KP : 4PP
| No | Uraian | Kode | Satuan | Koefisien | Harga Satuan | Jumlah Harga
| A | TENAGA
|  | Pekerja | L.01 | OH | 1.5 | 93000 | 139500
|  | Tukang Batu | L.02 | OH | 0.75 | 98000 | 73500
|  | Kepala Tukang | L.03 | OH | 0.075 | 106000 | 7950
|  | Mandor | L.04 | OH | 0.075 | 111000 | 8325
|  |  |  | JUMLAH TENAGA KERJA |  |  | 229275
| B | BAHAN
|  | Batu belah | M.453 | M3 | 1.2 | 213000 | 255600
|  | Semen portland | M.11 | Kg | 41 | 1250 | 51250
|  | Kapur | M.43 | m3 | 0.131 | 111800 | 14645.8
|  | Pasir Pasang | M.48 | m3 | 0.523 | 131100 | 68565.3
|  |  |  | JUMLAH HARGA BAHAN |  |  | 390061.1
| C | PERALATAN
JUMLAH HARGA ALAT
| D | Jumlah (A+B+C) |  |  |  |  | 619336.1
| E | Overhead & Profit 9,5% |  |  | 0.095 |  | 58836.9295
PD8 | F | Harga Satuan Pekerjaan (D+E) |  |  |  |  | 678173.0295 | 8
Pemasangan 1 m3 batu kosong (anstamping)
| No | Uraian | Kode | Satuan | Koefisien | Harga Satuan | Jumlah Harga
| A | TENAGA
|  | Pekerja | L.01 | OH | 0.78 | 93000 | 72540
|  | Tukang Batu | L.02 | OH | 0.39 | 98000 | 38220
|  | Kepala Tukang | L.03 | OH | 0.039 | 106000 | 4134
|  | Mandor | L.04 | OH | 0.039 | 111000 | 4329
|  |  |  | JUMLAH TENAGA KERJA |  |  | 119223
| B | BAHAN
|  | Batu belah | M.453 | M3 | 1.2 | 213000 | 255600
|  | Pasir urug | M.52 | m3 | 0.432 | 100300 | 43329.6
|  |  |  | JUMLAH HARGA BAHAN |  |  | 298929.6
| C | PERALATAN
JUMLAH HARGA ALAT
| D | Jumlah (A+B+C) |  |  |  |  | 418152.6
| E | Overhead & Profit 9,5% |  |  | 0.095 |  | 39724.497
PD9 | F | Harga Satuan Pekerjaan (D+E) |  |  |  |  | 457877.097 | 9
(K3) Pemasangan 1 m3 pondasi siklop, 60% beton campuran 1SP : 2 PB : 3 Kr dan 40% batu
| No | Uraian | Kode | Satuan | Koefisien | Harga Satuan | Jumlah Harga
| A | TENAGA
|  | Pekerja | L.01 | OH | 3.4 | 93000 | 316200
|  | Tukang Batu | L.02 | OH | 0.85 | 98000 | 83300
|  | Kepala Tukang | L.03 | OH | 0.085 | 106000 | 9010
|  | Mandor | L.04 | OH | 0.17 | 111000 | 18870
|  |  |  | JUMLAH TENAGA KERJA |  |  | 427380
| B | BAHAN
|  | Batu belah | M.453 | M3 | 0.48 | 213000 | 102240
|  | Semen portland | M.11 | Kg | 194 | 1250 | 242500
|  | Pasir Beton | M.46 | m3 | 0.312 | 103800 | 32385.6
|  | Kerikil | M.44 | m3 | 0.468 | 222500 | 104130
|  | Besi beton (polos/ulir) | M.42 | Kg | 126 | 10000 | 1260000
|  | Kawat beton | M.194 | Kg | 1.8 | 15000 | 27000
|  |  |  | JUMLAH HARGA BAHAN |  |  | 1768255.6
| C | PERALATAN
JUMLAH HARGA ALAT
| D | Jumlah (A+B+C) |  |  |  |  | 2195635.6
| E | Overhead & Profit 9,5% |  |  | 0.095 |  | 208585.382
PD10 | F | Harga Satuan Pekerjaan (D+E) |  |  |  |  | 2404220.982 | 10
Pemasangan 1 m3 pondasi sumuran, diameter 100 cm
| No | Uraian | Kode | Satuan | Koefisien | Harga Satuan | Jumlah Harga
| A | TENAGA
|  | Pekerja | L.01 | OH | 2.4 | 93000 | 223200
|  | Tukang Batu | L.02 | OH | 0.8 | 98000 | 78400
|  | Kepala Tukang | L.03 | OH | 0.08 | 106000 | 8480
|  | Mandor | L.04 | OH | 0.119 | 111000 | 13209
|  |  |  | JUMLAH TENAGA KERJA |  |  | 323289
| B | BAHAN
|  | Batu belah | M.453 | M3 | 0.45 | 213000 | 95850
|  | Semen portland | M.11 | Kg | 194 | 1250 | 242500
|  | Pasir Beton | M.46 | m3 | 0.312 | 103800 | 32385.6
|  | Kerikil | M.44 | m3 | 0.468 | 222500 | 104130
|  |  |  | JUMLAH HARGA BAHAN |  |  | 474865.6
| C | PERALATAN
JUMLAH HARGA ALAT
| D | Jumlah (A+B+C) |  |  |  |  | 798154.6
| E | Overhead & Profit 9,5% |  |  | 0.095 |  | 75824.687
PD11 | F | Harga Satuan Pekerjaan (D+E) |  |  |  |  | 873979.287 | 11
HARGA SATUAN PEKERJAAN BETON
Membuat 1 m3 beton mutu f’c = 7,4 MPa (K 100)
| No | Uraian | Kode | Satuan | Koefisien | Harga Satuan | Jumlah Harga
| A | TENAGA
|  | Pekerja | L.01 | OH | 1.65 | 93000 | 153450
|  | Tukang Batu | L.02 | OH | 0.275 | 98000 | 26950
|  | Kepala Tukang | L.03 | OH | 0.028 | 106000 | 2968
|  | Mandor | L.04 | OH | 0.083 | 111000 | 9213
|  |  |  | JUMLAH TENAGA KERJA |  |  | 192581
| B | BAHAN
|  | Semen portland | M.11 | Kg | 247 | 1250 | 308750
|  | Pasir Beton | M.47 | Kg | 869 | 150 | 130350
|  | Kerikil (Maks 30 mm) | M.45 | Kg | 999 | 150 | 149850
|  | Air | M.02 | m3 | 215 | 1 | 215
|  |  |  | JUMLAH HARGA BAHAN |  |  | 589165
| C | PERALATAN
JUMLAH HARGA ALAT
| D | Jumlah (A+B+C) |  |  |  |  | 781746
| E | Overhead & Profit 9,5% |  |  | 0.095 |  | 74265.87
PB1 | F | Harga Satuan Pekerjaan (D+E) |  |  |  |  | 856011.87 | 1
Membuat 1 m3 beton mutu f’= 9,8 MPa (K 125)
| No | Uraian | Kode | Satuan | Koefisien | Harga Satuan | Jumlah Harga
| A | TENAGA
|  | Pekerja | L.01 | OH | 1.65 | 93000 | 153450
|  | Tukang Batu | L.02 | OH | 0.275 | 98000 | 26950
|  | Kepala Tukang | L.03 | OH | 0.028 | 106000 | 2968
|  | Mandor | L.04 | OH | 0.083 | 111000 | 9213
|  |  |  | JUMLAH TENAGA KERJA |  |  | 192581
| B | BAHAN
|  | Semen portland | M.11 | Kg | 276 | 1250 | 345000
|  | Pasir Beton | M.47 | Kg | 828 | 150 | 124200
|  | Kerikil (Maks 30 mm) | M.45 | Kg | 1012 | 150 | 151800
|  | Air | M.02 | m3 | 215 | 1 | 215
|  |  |  | JUMLAH HARGA BAHAN |  |  | 621215
| C | PERALATAN
JUMLAH HARGA ALAT
| D | Jumlah (A+B+C) |  |  |  |  | 813796
| E | Overhead & Profit 9,5% |  |  | 0.095 |  | 77310.62
PB2 | F | Harga Satuan Pekerjaan (D+E) |  |  |  |  | 891106.62 | 2
Membuat 1 m3 beton mutu f’= 12,2 MPa (K 150)
| No | Uraian | Kode | Satuan | Koefisien | Harga Satuan | Jumlah Harga
| A | TENAGA
|  | Pekerja | L.01 | OH | 1.65 | 93000 | 153450
|  | Tukang Batu | L.02 | OH | 0.275 | 98000 | 26950
|  | Kepala Tukang | L.03 | OH | 0.028 | 106000 | 2968
|  | Mandor | L.04 | OH | 0.083 | 111000 | 9213
|  |  |  | JUMLAH TENAGA KERJA |  |  | 192581
| B | BAHAN
|  | Semen portland | M.11 | Kg | 299 | 1250 | 373750
|  | Pasir Beton | M.47 | Kg | 799 | 150 | 119850
|  | Kerikil (Maks 30 mm) | M.45 | Kg | 1017 | 150 | 152550
|  | Air | M.02 | m3 | 215 | 1 | 215
|  |  |  | JUMLAH HARGA BAHAN |  |  | 646365
| C | PERALATAN
JUMLAH HARGA ALAT
| D | Jumlah (A+B+C) |  |  |  |  | 838946
| E | Overhead & Profit 9,5% |  |  | 0.095 |  | 79699.87
PB3 | F | Harga Satuan Pekerjaan (D+E) |  |  |  |  | 918645.87 | 3
Membuat 1 m3 lantai kerja beton mutu f’c = 7,4 MPa (K 100), slump (3-6) cm, w/c = 087
| No | Uraian | Kode | Satuan | Koefisien | Harga Satuan | Jumlah Harga
| A | TENAGA
|  | Pekerja | L.01 | OH | 1.2 | 93000 | 111600
|  | Tukang Batu | L.02 | OH | 0.2 | 98000 | 19600
|  | Kepala Tukang | L.03 | OH | 0.02 | 106000 | 2120
|  | Mandor | L.04 | OH | 0.06 | 111000 | 6660
|  |  |  | JUMLAH TENAGA KERJA |  |  | 139980
| B | BAHAN
|  | Semen portland | M.11 | Kg | 230 | 1250 | 287500
|  | Pasir Beton | M.47 | Kg | 893 | 150 | 133950
|  | Kerikil (Maks 30 mm) | M.45 | Kg | 1027 | 150 | 154050
|  | Air | M.02 | m3 | 200 | 1 | 200
|  |  |  | JUMLAH HARGA BAHAN |  |  | 575700
| C | PERALATAN
JUMLAH HARGA ALAT
| D | Jumlah (A+B+C) |  |  |  |  | 715680
| E | Overhead & Profit 9,5% |  |  | 0.095 |  | 67989.6
PB4 | F | Harga Satuan Pekerjaan (D+E) |  |  |  |  | 783669.6 | 4
Membuat 1 m3 beton mutu f’ = 14,5 MPa (K 175), slump (12 ±2) cm, w/c = 0,66
| No | Uraian | Kode | Satuan | Koefisien | Harga Satuan | Jumlah Harga
| A | TENAGA
|  | Pekerja | L.01 | OH | 1.65 | 93000 | 153450
|  | Tukang Batu | L.02 | OH | 0.275 | 98000 | 26950
|  | Kepala Tukang | L.03 | OH | 0.028 | 106000 | 2968
|  | Mandor | L.04 | OH | 0.083 | 111000 | 9213
|  |  |  | JUMLAH TENAGA KERJA |  |  | 192581
| B | BAHAN
|  | Semen portland | M.11 | Kg | 326 | 1250 | 407500
|  | Pasir Beton | M.47 | Kg | 760 | 150 | 114000
|  | Kerikil (Maks 30 mm) | M.45 | Kg | 1029 | 150 | 154350
|  | Air | M.02 | m3 | 215 | 1 | 215
|  |  |  | JUMLAH HARGA BAHAN |  |  | 676065
| C | PERALATAN
JUMLAH HARGA ALAT
| D | Jumlah (A+B+C) |  |  |  |  | 868646
| E | Overhead & Profit 9,5% |  |  | 0.095 |  | 82521.37
PB5 | F | Harga Satuan Pekerjaan (D+E) |  |  |  |  | 951167.37 | 5
Membuat 1 m3 beton mutu f’= 16,9 MPa (K 200), slump (120 ± 20) mm, w/c = 0,61
| No | Uraian | Kode | Satuan | Koefisien | Harga Satuan | Jumlah Harga
| A | TENAGA
|  | Pekerja | L.01 | OH | 1.65 | 93000 | 153450
|  | Tukang Batu | L.02 | OH | 0.275 | 98000 | 26950
|  | Kepala Tukang | L.03 | OH | 0.028 | 106000 | 2968
|  | Mandor | L.04 | OH | 0.083 | 111000 | 9213
|  |  |  | JUMLAH TENAGA KERJA |  |  | 192581
| B | BAHAN
|  | Semen portland | M.11 | Kg | 352 | 1250 | 440000
|  | Pasir Beton | M.47 | Kg | 731 | 150 | 109650
|  | Kerikil (Maks 30 mm) | M.45 | Kg | 1031 | 150 | 154650
|  | Air | M.02 | m3 | 215 | 1 | 215
|  |  |  | JUMLAH HARGA BAHAN |  |  | 704515
| C | PERALATAN
JUMLAH HARGA ALAT
| D | Jumlah (A+B+C) |  |  |  |  | 897096
| E | Overhead & Profit 9,5% |  |  | 0.095 |  | 85224.12
PB6 | F | Harga Satuan Pekerjaan (D+E) |  |  |  |  | 982320.12 | 6
Membuat 1 m3 beton mutu f’ = 19,3 MPa (K 225), slump (120 ± 20) mm, w/c = 0,58
| No | Uraian | Kode | Satuan | Koefisien | Harga Satuan | Jumlah Harga
| A | TENAGA
|  | Pekerja | L.01 | OH | 1.65 | 93000 | 153450
|  | Tukang Batu | L.02 | OH | 0.275 | 98000 | 26950
|  | Kepala Tukang | L.03 | OH | 0.028 | 106000 | 2968
|  | Mandor | L.04 | OH | 0.083 | 111000 | 9213
|  |  |  | JUMLAH TENAGA KERJA |  |  | 192581
| B | BAHAN
|  | Semen portland | M.11 | Kg | 371 | 1250 | 463750
|  | Pasir Beton | M.47 | Kg | 698 | 150 | 104700
|  | Kerikil (Maks 30 mm) | M.45 | Kg | 1047 | 150 | 157050
|  | Air | M.02 | m3 | 215 | 1 | 215
|  |  |  | JUMLAH HARGA BAHAN |  |  | 725715
| C | PERALATAN
JUMLAH HARGA ALAT
| D | Jumlah (A+B+C) |  |  |  |  | 918296
| E | Overhead & Profit 9,5% |  |  | 0.095 |  | 87238.12
PB7 | F | Harga Satuan Pekerjaan (D+E) |  |  |  |  | 1005534.12 | 7
Membuat 1 m3 beton mutu f’= 21,7 MPa (K 250), slump (120 ± 20) mm, w/c = 0,56
| No | Uraian | Kode | Satuan | Koefisien | Harga Satuan | Jumlah Harga
| A | TENAGA
|  | Pekerja | L.01 | OH | 1.65 | 93000 | 153450
|  | Tukang Batu | L.02 | OH | 0.275 | 98000 | 26950
|  | Kepala Tukang | L.03 | OH | 0.028 | 106000 | 2968
|  | Mandor | L.04 | OH | 0.083 | 111000 | 9213
|  |  |  | JUMLAH TENAGA KERJA |  |  | 192581
| B | BAHAN
|  | Semen portland | M.11 | Kg | 384 | 1250 | 480000
|  | Pasir Beton | M.47 | Kg | 692 | 150 | 103800
|  | Kerikil (Maks 30 mm) | M.45 | Kg | 1039 | 150 | 155850
|  | Air | M.02 | m3 | 215 | 1 | 215
|  |  |  | JUMLAH HARGA BAHAN |  |  | 739865
| C | PERALATAN
JUMLAH HARGA ALAT
| D | Jumlah (A+B+C) |  |  |  |  | 932446
| E | Overhead & Profit 9,5% |  |  | 0.095 |  | 88582.37
PB8 | F | Harga Satuan Pekerjaan (D+E) |  |  |  |  | 1021028.37 | 8
Membuat 1 m3 beton mutu f’ = 24,0 MPa (K 275), slump (120 ± 20) mm, w/c = 0,53
| No | Uraian | Kode | Satuan | Koefisien | Harga Satuan | Jumlah Harga
| A | TENAGA
|  | Pekerja | L.01 | OH | 1.65 | 93000 | 153450
|  | Tukang Batu | L.02 | OH | 0.275 | 98000 | 26950
|  | Kepala Tukang | L.03 | OH | 0.028 | 106000 | 2968
|  | Mandor | L.04 | OH | 0.083 | 111000 | 9213
|  |  |  | JUMLAH TENAGA KERJA |  |  | 192581
| B | BAHAN
|  | Semen portland | M.11 | Kg | 406 | 1250 | 507500
|  | Pasir Beton | M.47 | Kg | 684 | 150 | 102600
|  | Kerikil (Maks 30 mm) | M.45 | Kg | 1026 | 150 | 153900
|  | Air | M.02 | m3 | 215 | 1 | 215
|  |  |  | JUMLAH HARGA BAHAN |  |  | 764215
| C | PERALATAN
JUMLAH HARGA ALAT
| D | Jumlah (A+B+C) |  |  |  |  | 956796
| E | Overhead & Profit 9,5% |  |  | 0.095 |  | 90895.62
PB9 | F | Harga Satuan Pekerjaan (D+E) |  |  |  |  | 1047691.62 | 9
Membuat 1 m3 beton mutu f’c = 26,4 MPa (K 300), slump (120 ± 20) mm, w/c = 0,52
| No | Uraian | Kode | Satuan | Koefisien | Harga Satuan | Jumlah Harga
| A | TENAGA
|  | Pekerja | L.01 | OH | 1.65 | 93000 | 153450
|  | Tukang Batu | L.02 | OH | 0.275 | 98000 | 26950
|  | Kepala Tukang | L.03 | OH | 0.028 | 106000 | 2968
|  | Mandor | L.04 | OH | 0.083 | 111000 | 9213
|  |  |  | JUMLAH TENAGA KERJA |  |  | 192581
| B | BAHAN
|  | Semen portland | M.11 | Kg | 413 | 1250 | 516250
|  | Pasir Beton | M.47 | Kg | 681 | 150 | 102150
|  | Kerikil (Maks 30 mm) | M.45 | Kg | 1021 | 150 | 153150
|  | Air | M.02 | m3 | 215 | 1 | 215
|  |  |  | JUMLAH HARGA BAHAN |  |  | 771765
| C | PERALATAN
JUMLAH HARGA ALAT
| D | Jumlah (A+B+C) |  |  |  |  | 964346
| E | Overhead & Profit 9,5% |  |  | 0.095 |  | 91612.87
PB10 | F | Harga Satuan Pekerjaan (D+E) |  |  |  |  | 1055958.87 | 10
Membuat 1 m3 beton mutu f’c = 28,8 MPa (K 325), slump (120 ± 20) mm, w/c = 0,49
| No | Uraian | Kode | Satuan | Koefisien | Harga Satuan | Jumlah Harga
| A | TENAGA
|  | Pekerja | L.01 | OH | 2.1 | 93000 | 195300
|  | Tukang Batu | L.02 | OH | 0.35 | 98000 | 34300
|  | Kepala Tukang | L.03 | OH | 0.035 | 106000 | 3710
|  | Mandor | L.04 | OH | 0.105 | 111000 | 11655
|  |  |  | JUMLAH TENAGA KERJA |  |  | 244965
| B | BAHAN
|  | Semen portland | M.11 | Kg | 439 | 1250 | 548750
|  | Pasir Beton | M.47 | Kg | 670 | 150 | 100500
|  | Kerikil (Maks 30 mm) | M.45 | Kg | 1006 | 150 | 150900
|  | Air | M.02 | m3 | 215 | 1 | 215
|  |  |  | JUMLAH HARGA BAHAN |  |  | 800365
| C | PERALATAN
JUMLAH HARGA ALAT
| D | Jumlah (A+B+C) |  |  |  |  | 1045330
| E | Overhead & Profit 9,5% |  |  | 0.095 |  | 99306.35
PB11 | F | Harga Satuan Pekerjaan (D+E) |  |  |  |  | 1144636.35 | 11
Membuat 1 m3 beton mutu f’c = 31,2 MPa (K 350), slump (120 ± 20) mm, w/c = 0,48
| No | Uraian | Kode | Satuan | Koefisien | Harga Satuan | Jumlah Harga
| A | TENAGA
|  | Pekerja | L.01 | OH | 2.1 | 93000 | 195300
|  | Tukang Batu | L.02 | OH | 0.35 | 98000 | 34300
|  | Kepala Tukang | L.03 | OH | 0.035 | 106000 | 3710
|  | Mandor | L.04 | OH | 0.105 | 111000 | 11655
|  |  |  | JUMLAH TENAGA KERJA |  |  | 244965
| B | BAHAN
|  | Semen portland | M.11 | Kg | 448 | 1250 | 560000
|  | Pasir Beton | M.47 | Kg | 667 | 150 | 100050
|  | Kerikil (Maks 30 mm) | M.45 | Kg | 1000 | 150 | 150000
|  | Air | M.02 | m3 | 215 | 1 | 215
|  |  |  | JUMLAH HARGA BAHAN |  |  | 810265
| C | PERALATAN
JUMLAH HARGA ALAT
| D | Jumlah (A+B+C) |  |  |  |  | 1055230
| E | Overhead & Profit 9,5% |  |  | 0.095 |  | 100246.85
PB12 | F | Harga Satuan Pekerjaan (D+E) |  |  |  |  | 1155476.85 | 12
Untuk pekerjaan beton pracetak yang bisa diangkat 24 jam diperlukan penambahan bahan ta,bahan sesuai tabel berikut :
| No | Uraian | Kode | Satuan | Koefisien | Harga Satuan | Jumlah Harga
| A | TENAGA
|  | Pekerja | L.01 | OH | 2.1 | 93000 | 195300
|  | Tukang Batu | L.02 | OH | 0.35 | 98000 | 34300
|  | Kepala Tukang | L.03 | OH | 0.035 | 106000 | 3710
|  | Mandor | L.04 | OH | 0.105 | 111000 | 11655
|  |  |  | JUMLAH TENAGA KERJA |  |  | 244965
| B | BAHAN
|  | Semen portland | M.11 | Kg | 448 | 1250 | 560000
|  | Pasir Beton | M.47 | Kg | 667 | 150 | 100050
|  | Kerikil (Maks 30 mm) | M.45 | Kg | 1000 | 150 | 150000
|  | Bahan tambahan kimia | M.498 | Liter | 4.5 | 21400 | 96300
|  | Air | M.02 | m3 | 215 | 1 | 215
|  |  |  | JUMLAH HARGA BAHAN |  |  | 906565
| C | PERALATAN
JUMLAH HARGA ALAT
| D | Jumlah (A+B+C) |  |  |  |  | 1151530
| E | Overhead & Profit 9,5% |  |  | 0.095 |  | 109395.35
| F | Harga Satuan Pekerjaan (D+E) |  |  |  |  | 1260925.35
Catatan : bobot isi pasir = 1400 kg/m3, Buckling factor pasir = 20 %
Membuat 1 m3 beton kedap air dengan strorox - 100
| No | Uraian | Kode | Satuan | Koefisien | Harga Satuan | Jumlah Harga
| A | TENAGA
|  | Pekerja | L.01 | OH | 2.1 | 93000 | 195300
|  | Tukang Batu | L.02 | OH | 0.35 | 98000 | 34300
|  | Kepala Tukang | L.03 | OH | 0.035 | 106000 | 3710
|  | Mandor | L.04 | OH | 0.105 | 111000 | 11655
|  |  |  | JUMLAH TENAGA KERJA |  |  | 244965
| B | BAHAN
|  | Semen portland | M.11 | Kg | 400 | 1250 | 500000
|  | Pasir Beton | M.47 | Kg | 0.48 | 150 | 72
|  | Kerikil (Maks 30 mm) | M.45 | Kg | 0.8 | 150 | 120
|  | Strorox - 100 | M.499 | kg | 1.2 | 159800 | 191760
|  |  |  | JUMLAH HARGA BAHAN |  |  | 691952
| C | PERALATAN
JUMLAH HARGA ALAT
| D | Jumlah (A+B+C) |  |  |  |  | 936917
| E | Overhead & Profit 9,5% |  |  | 0.095 |  | 89007.115
PB13 | F | Harga Satuan Pekerjaan (D+E) |  |  |  |  | 1025924.115
Pemasangan 1 m’ PVC Waterstop lebar 150 mm
| No | Uraian | Kode | Satuan | Koefisien | Harga Satuan | Jumlah Harga
| A | TENAGA
|  | Pekerja | L.01 | OH | 0.06 | 93000 | 5580
|  | Tukang Pipa | L.02 | OH | 0.03 | 98000 | 2940
|  | Kepala Tukang | L.03 | OH | 0.003 | 106000 | 318
|  | Mandor | L.04 | OH | 0.003 | 111000 | 333
|  |  |  | JUMLAH TENAGA KERJA |  |  | 9171
| B | BAHAN
|  | Waterstop lebar 150 mm | M.500 | m | 1.05 | 203300 | 213465
|  |  |  | JUMLAH HARGA BAHAN |  |  | 213465
| C | PERALATAN
JUMLAH HARGA ALAT
| D | Jumlah (A+B+C) |  |  |  |  | 222636
| E | Overhead & Profit 9,5% |  |  | 0.095 |  | 21150.42
PB14 | F | Harga Satuan Pekerjaan (D+E) |  |  |  |  | 243786.42
Pemasangan 1 m’ PVC Waterstop lebar 200 mm
| No | Uraian | Kode | Satuan | Koefisien | Harga Satuan | Jumlah Harga
| A | TENAGA
|  | Pekerja | L.01 | OH | 0.07 | 93000 | 6510
|  | Tukang Pipa | L.02 | OH | 0.035 | 98000 | 3430
|  | Kepala Tukang | L.03 | OH | 0.004 | 106000 | 424
|  | Mandor | L.04 | OH | 0.007 | 111000 | 777
|  |  |  | JUMLAH TENAGA KERJA |  |  | 11141
| B | BAHAN
|  | Waterstop lebar 200 mm | M.501 | m | 1.05 | 264200 | 277410
|  |  |  | JUMLAH HARGA BAHAN |  |  | 277410
| C | PERALATAN
JUMLAH HARGA ALAT
| D | Jumlah (A+B+C) |  |  |  |  | 288551
| E | Overhead & Profit 9,5% |  |  | 0.095 |  | 27412.345
PB15 | F | Harga Satuan Pekerjaan (D+E) |  |  |  |  | 315963.345
Membuat 1 m’ PVC Waterstop lebar 230 mm - 320 mm
| No | Uraian | Kode | Satuan | Koefisien | Harga Satuan | Jumlah Harga
| A | TENAGA
|  | Pekerja | L.01 | OH | 0.08 | 93000 | 7440
|  | Tukang Batu | L.02 | OH | 0.04 | 98000 | 3920
|  | Kepala Tukang | L.03 | OH | 0.004 | 106000 | 424
|  | Mandor | L.04 | OH | 0.004 | 111000 | 444
|  |  |  | JUMLAH TENAGA KERJA |  |  | 12228
| B | BAHAN
|  | Waterstop lebar 230 mm - 320 mm | M.502 | m | 1.05 | 291500 | 306075
|  |  |  | JUMLAH HARGA BAHAN |  |  | 306075
| C | PERALATAN
JUMLAH HARGA ALAT
| D | Jumlah (A+B+C) |  |  |  |  | 318303
| E | Overhead & Profit 9,5% |  |  | 0.095 |  | 30238.785
PB16 | F | Harga Satuan Pekerjaan (D+E) |  |  |  |  | 348541.785
Pembesian 10 kg dengan besi polos atau besi ulir
| No | Uraian | Kode | Satuan | Koefisien | Harga Satuan | Jumlah Harga
| A | TENAGA
|  | Pekerja | L.01 | OH | 0.07 | 93000 | 6510
|  | Tukang Besi | L.02 | OH | 0.07 | 98000 | 6860
|  | Kepala Tukang | L.03 | OH | 0.007 | 106000 | 742
|  | Mandor | L.04 | OH | 0.004 | 111000 | 444
|  |  |  | JUMLAH TENAGA KERJA |  |  | 14556
| B | BAHAN
|  | Besi beton (polos/ulir) | M.42 | Kg | 10.5 | 10000 | 105000
|  | Kawat beton | M.194 | Kg | 0.15 | 15000 | 2250
|  |  |  | JUMLAH HARGA BAHAN |  |  | 107250
| C | PERALATAN
JUMLAH HARGA ALAT
| D | Jumlah (A+B+C) |  |  |  |  | 121806
| E | Overhead & Profit 9,5% |  |  | 0.095 |  | 11571.57
PB17 | F | Harga Satuan Pekerjaan (D+E) |  |  |  |  | 133377.57
Pemasangan 10 kg kabel presstressed polos/strands
| No | Uraian | Kode | Satuan | Koefisien | Harga Satuan | Jumlah Harga
| A | TENAGA
|  | Pekerja | L.01 | OH | 0.05 | 93000 | 4650
|  | Tukang Besi | L.02 | OH | 0.05 | 98000 | 4900
|  | Kepala Tukang | L.03 | OH | 0.005 | 106000 | 530
|  | Mandor | L.04 | OH | 0.003 | 111000 | 333
|  |  |  | JUMLAH TENAGA KERJA |  |  | 10413
| B | BAHAN
|  | Besi beton (polos/ulir) | M.42 | Kg | 10.5 | 10000 | 105000
|  | Kawat beton | M.194 | Kg | 0.1 | 15000 | 1500
|  |  |  | JUMLAH HARGA BAHAN |  |  | 106500
| C | PERALATAN
JUMLAH HARGA ALAT
| D | Jumlah (A+B+C) |  |  |  |  | 116913
| E | Overhead & Profit 9,5% |  |  | 0.095 |  | 11106.735
PB18 | F | Harga Satuan Pekerjaan (D+E) |  |  |  |  | 128019.735
Pemasangan 10 kg jaring kawat baja (wiremesh)
| No | Uraian | Kode | Satuan | Koefisien | Harga Satuan | Jumlah Harga
| A | TENAGA
|  | Pekerja | L.01 | OH | 0.025 | 93000 | 2325
|  | Tukang Besi | L.02 | OH | 0.025 | 98000 | 2450
|  | Kepala Tukang | L.03 | OH | 0.025 | 106000 | 2650
|  | Mandor | L.04 | OH | 0.001 | 111000 | 111
|  |  |  | JUMLAH TENAGA KERJA |  |  | 7536
| B | BAHAN
|  | Jaring kawat baja dilas | M.304 | Kg | 10.2 | 38000 | 387600
|  | Kawat beton | M.194 | Kg | 0.05 | 15000 | 750
|  |  |  | JUMLAH HARGA BAHAN |  |  | 388350
| C | PERALATAN
JUMLAH HARGA ALAT
| D | Jumlah (A+B+C) |  |  |  |  | 395886
| E | Overhead & Profit 9,5% |  |  | 0.095 |  | 37609.17
PB19 | F | Harga Satuan Pekerjaan (D+E) |  |  |  |  | 433495.17
(K3) Pemasangan 1 m2 bekisting untuk pondasi
| No | Uraian | Kode | Satuan | Koefisien | Harga Satuan | Jumlah Harga
| A | TENAGA
|  | Pekerja | L.01 | OH | 0.52 | 93000 | 48360
|  | Tukang Kayu | L.02 | OH | 0.26 | 98000 | 25480
|  | Kepala Tukang | L.03 | OH | 0.026 | 106000 | 2756
|  | Mandor | L.04 | OH | 0.026 | 111000 | 2886
|  |  |  | JUMLAH TENAGA KERJA |  |  | 79482
| B | BAHAN
|  | Kayu kelas III | M.94 | m3 | 0.04 | 2088900 | 83556
|  | Paku 5 - 10 cm | M.200 | Kg | 0.3 | 18000 | 5400
|  | Minyak bekisting | M.404 | L | 0.1 | 35000 | 3500
|  |  |  | JUMLAH HARGA BAHAN |  |  | 92456
| C | PERALATAN
JUMLAH HARGA ALAT
| D | Jumlah (A+B+C) |  |  |  |  | 171938
| E | Overhead & Profit 9,5% |  |  | 0.095 |  | 16334.11
PB20 | F | Harga Satuan Pekerjaan (D+E) |  |  |  |  | 188272.11
(K3) Pemasangan 1 m2 bekisting untuk sloof
| No | Uraian | Kode | Satuan | Koefisien | Harga Satuan | Jumlah Harga
| A | TENAGA
|  | Pekerja | L.01 | OH | 0.52 | 93000 | 48360
|  | Tukang Kayu | L.02 | OH | 0.26 | 98000 | 25480
|  | Kepala Tukang | L.03 | OH | 0.026 | 106000 | 2756
|  | Mandor | L.04 | OH | 0.026 | 111000 | 2886
|  |  |  | JUMLAH TENAGA KERJA |  |  | 79482
| B | BAHAN
|  | Kayu kelas III | M.94 | m3 | 0.045 | 2088900 | 94000.5
|  | Paku 5 - 10 cm | M.200 | Kg | 0.3 | 18000 | 5400
|  | Minyak bekisting | M.404 | L | 0.1 | 35000 | 3500
|  |  |  | JUMLAH HARGA BAHAN |  |  | 102900.5
| C | PERALATAN
JUMLAH HARGA ALAT
| D | Jumlah (A+B+C) |  |  |  |  | 182382.5
| E | Overhead & Profit 9,5% |  |  | 0.095 |  | 17326.3375
PB21 | F | Harga Satuan Pekerjaan (D+E) |  |  |  |  | 199708.8375
(K3) Pemasangan 1 m2 bekisting untuk kolom
| No | Uraian | Kode | Satuan | Koefisien | Harga Satuan | Jumlah Harga
| A | TENAGA
|  | Pekerja | L.01 | OH | 0.66 | 93000 | 61380
|  | Tukang Kayu | L.02 | OH | 0.33 | 98000 | 32340
|  | Kepala Tukang | L.03 | OH | 0.033 | 106000 | 3498
|  | Mandor | L.04 | OH | 0.033 | 111000 | 3663
|  |  |  | JUMLAH TENAGA KERJA |  |  | 100881
| B | BAHAN
|  | Kayu kelas III | M.94 | m3 | 0.04 | 2088900 | 83556
|  | M.200 | M.200 | Kg | 0.4 | 18000 | 7200
|  | Minyak bekisting | M.404 | L | 0.2 | 35000 | 7000
|  | Balok kayu kelas II | M.86 | m3 | 0.015 | 7579000 | 113685
|  | Plywood 9 mm | M.103 | Lembar | 0.35 | 187300 | 65555
|  | Dolken kayu Ø 8-10/400 cm | M.74 | Batang | 2 | 62000 | 124000
|  |  |  | JUMLAH HARGA BAHAN |  |  | 400996
|  |  |  | Asumsi Bahan Dipakai 2 Kali |  |  | 200498
| C | PERALATAN
JUMLAH HARGA ALAT
| D | Jumlah (A+B+C) |  |  |  |  | 301379
| E | Overhead & Profit 9,5% |  |  | 0.095 |  | 28631.005
PB22 | F | Harga Satuan Pekerjaan (D+E) |  |  |  |  | 330010.005
(K3) Pemasangan 1 m2 bekisting untuk balok
| No | Uraian | Kode | Satuan | Koefisien | Harga Satuan | Jumlah Harga
| A | TENAGA
|  | Pekerja | L.01 | OH | 0.66 | 93000 | 61380
|  | Tukang Kayu | L.02 | OH | 0.33 | 98000 | 32340
|  | Kepala Tukang | L.03 | OH | 0.033 | 106000 | 3498
|  | Mandor | L.04 | OH | 0.033 | 111000 | 3663
|  |  |  | JUMLAH TENAGA KERJA |  |  | 100881
| B | BAHAN
|  | Kayu kelas III | M.94 | m3 | 0.04 | 2088900 | 83556
|  | M.200 | M.200 | Kg | 0.4 | 18000 | 7200
|  | Minyak bekisting | M.404 | L | 0.2 | 35000 | 7000
|  | Balok kayu kelas II | M.86 | m3 | 0.018 | 7579000 | 136422
|  | Plywood 9 mm | M.103 | Lembar | 0.35 | 187300 | 65555
|  | Dolken kayu Ø 8-10/400 cm | M.74 | Batang | 2 | 62000 | 124000
|  |  |  | JUMLAH HARGA BAHAN |  |  | 423733
|  |  |  | Asumsi Bahan Dipakai 2 Kali |  |  | 211866.5
| C | PERALATAN
JUMLAH HARGA ALAT
| D | Jumlah (A+B+C) |  |  |  |  | 312747.5
| E | Overhead & Profit 9,5% |  |  | 0.095 |  | 29711.0125
PB23 | F | Harga Satuan Pekerjaan (D+E) |  |  |  |  | 342458.5125
(K3) Pemasangan 1 m2 bekisting untuk lantai
| No | Uraian | Kode | Satuan | Koefisien | Harga Satuan | Jumlah Harga
| A | TENAGA
|  | Pekerja | L.01 | OH | 0.66 | 93000 | 61380
|  | Tukang Kayu | L.02 | OH | 0.33 | 98000 | 32340
|  | Kepala Tukang | L.03 | OH | 0.033 | 106000 | 3498
|  | Mandor | L.04 | OH | 0.033 | 111000 | 3663
|  |  |  | JUMLAH TENAGA KERJA |  |  | 100881
| B | BAHAN
|  | Kayu kelas III | M.94 | m3 | 0.04 | 2088900 | 83556
|  | Paku | M.200 | Kg | 0.4 | 18000 | 7200
|  | Minyak bekisting | M.404 | L | 0.2 | 35000 | 7000
|  | Balok kayu kelas II | M.86 | m3 | 0.015 | 7579000 | 113685
|  | Plywood 9 mm | M.103 | Lembar | 0.35 | 187300 | 65555
|  | Dolken kayu Ø 8-10/400 cm | M.74 | Batang | 6 | 62000 | 372000
|  |  |  | JUMLAH HARGA BAHAN |  |  | 648996
|  |  |  | Asumsi Bahan Dipakai 2 Kali |  |  | 324498
| C | PERALATAN
JUMLAH HARGA ALAT
| D | Jumlah (A+B+C) |  |  |  |  | 425379
| E | Overhead & Profit 9,5% |  |  | 0.095 |  | 40411.005
PB24 | F | Harga Satuan Pekerjaan (D+E) |  |  |  |  | 465790.005
(K3) Pemasangan 1 m2 bekisting untuk dinding
| No | Uraian | Kode | Satuan | Koefisien | Harga Satuan | Jumlah Harga
| A | TENAGA
|  | Pekerja | L.01 | OH | 0.66 | 93000 | 61380
|  | Tukang Kayu | L.02 | OH | 0.33 | 98000 | 32340
|  | Kepala Tukang | L.03 | OH | 0.033 | 106000 | 3498
|  | Mandor | L.04 | OH | 0.033 | 111000 | 3663
|  |  |  | JUMLAH TENAGA KERJA |  |  | 100881
| B | BAHAN
|  | Kayu kelas III | M.94 | m3 | 0.03 | 2088900 | 62667
|  | M.200 | M.200 | Kg | 0.4 | 18000 | 7200
|  | Minyak bekisting | M.404 | L | 0.2 | 35000 | 7000
|  | Balok kayu kelas II | M.86 | m3 | 0.02 | 7579000 | 151580
|  | Plywood 9 mm | M.103 | Lembar | 0.35 | 187300 | 65555
|  | Dolken kayu Ø 8-10/400 cm | M.74 | Batang | 3 | 62000 | 186000
|  | Penjaga jarak bekisting / spacer |  | Buah | 4 | 55000 | 220000
|  |  |  | JUMLAH HARGA BAHAN |  |  | 700002
|  |  |  | Asumsi Bahan Dipakai 2 Kali |  |  | 350001
| C | PERALATAN
JUMLAH HARGA ALAT
| D | Jumlah (A+B+C) |  |  |  |  | 450882
| E | Overhead & Profit 9,5% |  |  | 0.095 |  | 42833.79
PB25 | F | Harga Satuan Pekerjaan (D+E) |  |  |  |  | 493715.79
(K3) Pemasangan 1 m2 bekisting untuk tangga
| No | Uraian | Kode | Satuan | Koefisien | Harga Satuan | Jumlah Harga
| A | TENAGA
|  | Pekerja | L.01 | OH | 0.66 | 93000 | 61380
|  | Tukang Kayu | L.02 | OH | 0.33 | 98000 | 32340
|  | Kepala Tukang | L.03 | OH | 0.033 | 106000 | 3498
|  | Mandor | L.04 | OH | 0.033 | 111000 | 3663
|  |  |  | JUMLAH TENAGA KERJA |  |  | 100881
| B | BAHAN
|  | Kayu kelas III | M.94 | m3 | 0.03 | 2088900 | 62667
|  | M.200 | M.200 | Kg | 0.4 | 18000 | 7200
|  | Minyak bekisting | M.404 | L | 0.15 | 35000 | 5250
|  | Balok kayu kelas II | M.86 | m3 | 0.015 | 7579000 | 113685
|  | Plywood 9 mm | M.103 | Lembar | 0.35 | 187300 | 65555
|  | Dolken kayu Ø 8-10/400 cm | M.74 | Batang | 2 | 62000 | 124000
|  |  |  | JUMLAH HARGA BAHAN |  |  | 378357
|  |  |  | Asumsi Bahan Dipakai 2 Kali |  |  | 189178.5
| C | PERALATAN
JUMLAH HARGA ALAT
| D | Jumlah (A+B+C) |  |  |  |  | 290059.5
| E | Overhead & Profit 9,5% |  |  | 0.095 |  | 27555.6525
PB26 | F | Harga Satuan Pekerjaan (D+E) |  |  |  |  | 317615.1525
Pemasangan 1 m2 jembatan untuk pengecoran beton
| No | Uraian | Kode | Satuan | Koefisien | Harga Satuan | Jumlah Harga
| A | TENAGA
|  | Pekerja | L.01 | OH | 0.15 | 93000 | 13950
|  | Tukang Kayu | L.02 | OH | 0.05 | 98000 | 4900
|  | Kepala Tukang | L.03 | OH | 0.005 | 106000 | 530
|  | Mandor | L.04 | OH | 0.008 | 111000 | 888
|  |  |  | JUMLAH TENAGA KERJA |  |  | 20268
| B | BAHAN
|  | Kayu kelas III (papan) | M.94 | m3 | 0.0264 | 2088900 | 55146.96
|  | M.200 | M.200 | Kg | 0.6 | 18000 | 10800
|  | Dolken kayu Ø 8-10/400 cm | M.74 | Batang | 0.5 | 62000 | 31000
|  |  |  | JUMLAH HARGA BAHAN |  |  | 96946.96
| C | PERALATAN
JUMLAH HARGA ALAT
| D | Jumlah (A+B+C) |  |  |  |  | 117214.96
| E | Overhead & Profit 9,5% |  |  | 0.095 |  | 11135.4212
PB27 | F | Harga Satuan Pekerjaan (D+E) |  |  |  |  | 128350.3812
Membuat 1 m3 pondasi beton bertulang (150 kg besi + bekisting)
| No | Uraian | Kode | Satuan | Koefisien | Harga Satuan | Jumlah Harga
| A | TENAGA
|  | Pekerja | L.01 | OH | 5.3 | 93000 | 492900
|  | Tukang Batu | L.02 | OH | 0.275 | 98000 | 26950
|  | Tukang kayu | L.02 | OH | 1.3 | 98000 | 127400
|  | Tukang besi | L.02 | OH | 1.05 | 98000 | 102900
|  | Kepala tukang | L.03 | OH | 0.262 | 106000 | 27772
|  | Mandor | L.04 | OH | 0.265 | 111000 | 29415
|  |  |  | JUMLAH TENAGA KERJA |  |  | 807337
| B | BAHAN
|  | Kayu kelas III | M.94 | m3 | 0.2 | 2088900 | 0
|  | Paku Biasa | M.200 | Kg | 1.5 | 18000 | 27000
|  | Minyak bekisting | M.404 | L | 0.4 | 35000 | 14000
|  | Besi beton (polos/ulir) | M.42 | Kg | 157.5 | 10000 | 1575000
|  | Kawat beton | M.194 | Kg | 2.25 | 15000 | 33750
|  | Semen portland | M.11 | Kg | 336 | 1250 | 420000
|  | Pasir Beton | M.46 | m3 | 0.54 | 103800 | 56052
|  | Kerikil | M.44 | m3 | 0.81 | 222500 | 180225
|  |  |  | JUMLAH HARGA BAHAN |  |  | 2306027
| C | PERALATAN
JUMLAH HARGA ALAT
| D | Jumlah (A+B+C) |  |  |  |  | 3113364
| E | Overhead & Profit 9,5% |  |  | 0.095 |  | 295769.58
PB28 | F | Harga Satuan Pekerjaan (D+E) |  |  |  |  | 3409133.58
Membuat 1 m3 sloof beton bertulang (200 kg besi + bekisting)
| No | Uraian | Kode | Satuan | Koefisien | Harga Satuan | Jumlah Harga
| A | TENAGA
|  | Pekerja | L.01 | OH | 5.65 | 93000 | 525450
|  | Tukang Batu | L.02 | OH | 0.275 | 98000 | 26950
|  | Tukang kayu | L.02 | OH | 1.56 | 98000 | 152880
|  | Tukang besi | L.02 | OH | 1.4 | 98000 | 137200
|  | Kepala tukang | L.03 | OH | 0.323 | 106000 | 34238
|  | Mandor | L.04 | OH | 0.283 | 111000 | 31413
|  |  |  | JUMLAH TENAGA KERJA |  |  | 908131
| B | BAHAN
|  | Kayu kelas III | M.94 | m3 | 0.27 | 2088900 | 0
|  | Paku Biasa | M.200 | Kg | 2 | 18000 | 36000
|  | Minyak bekisting | M.404 | L | 0.6 | 35000 | 21000
|  | Besi beton (polos/ulir) | M.42 | Kg | 210 | 10000 | 2100000
|  | Kawat beton | M.194 | Kg | 3 | 15000 | 45000
|  | Semen portland | M.11 | Kg | 336 | 1250 | 420000
|  | Pasir Beton | M.46 | m3 | 0.54 | 103800 | 56052
|  | Kerikil | M.44 | m3 | 0.81 | 222500 | 180225
|  |  |  | JUMLAH HARGA BAHAN |  |  | 2858277
| C | PERALATAN
JUMLAH HARGA ALAT
| D | Jumlah (A+B+C) |  |  |  |  | 3766408
| E | Overhead & Profit 9,5% |  |  | 0.095 |  | 357808.76
PB29 | F | Harga Satuan Pekerjaan (D+E) |  |  |  |  | 4124216.76
Membuat 1 m3 kolom beton bertulang (300 kg besi + bekisting)
| No | Uraian | Kode | Satuan | Koefisien | Harga Satuan | Jumlah Harga
| A | TENAGA
|  | Pekerja | L.01 | OH | 7.05 | 93000 | 655650
|  | Tukang Batu | L.02 | OH | 0.275 | 98000 | 26950
|  | Tukang kayu | L.02 | OH | 1.65 | 98000 | 161700
|  | Tukang besi | L.02 | OH | 2.1 | 98000 | 205800
|  | Kepala tukang | L.03 | OH | 0.403 | 106000 | 42718
|  | Mandor | L.04 | OH | 0.353 | 111000 | 39183
|  |  |  | JUMLAH TENAGA KERJA |  |  | 1132001
| B | BAHAN
|  | Kayu kelas III | M.94 | m3 | 0.4 | 2088900 | 835560
|  | Paku Biasa | M.200 | Kg | 4 | 18000 | 72000
|  | Minyak bekisting | M.404 | L | 2 | 35000 | 70000
|  | Besi beton (polos/ulir) | M.42 | Kg | 315 | 10000 | 3150000
|  | Kawat beton | M.194 | Kg | 4.5 | 15000 | 67500
|  | Semen portland | M.11 | Kg | 336 | 1250 | 420000
|  | Pasir Beton | M.46 | m3 | 0.54 | 103800 | 56052
|  | Kerikil | M.44 | m3 | 0.81 | 222500 | 180225
|  | Kayu kelas II balok | M.86 | m3 | 0.15 | 7579000 | 1136850
|  | Plywood 9 mm | M.103 | Lembar | 3.5 | 187300 | 655550
|  | Dolken kayu Ø 8-10/400 cm | M.74 | Batang | 20 | 62000 | 1240000
|  |  |  | JUMLAH HARGA BAHAN |  |  | 7883737
| C | PERALATAN
JUMLAH HARGA ALAT
| D | Jumlah (A+B+C) |  |  |  |  | 9015738
| E | Overhead & Profit 9,5% |  |  | 0.095 |  | 856495.11
PB30 | F | Harga Satuan Pekerjaan (D+E) |  |  |  |  | 9872233.11
Membuat 1 m3 balok beton bertulang (200 kg besi + bekisting)
| No | Uraian | Kode | Satuan | Koefisien | Harga Satuan | Jumlah Harga
| A | TENAGA
|  | Pekerja | L.01 | OH | 6.35 | 93000 | 590550
|  | Tukang Batu | L.02 | OH | 0.275 | 98000 | 26950
|  | Tukang kayu | L.02 | OH | 1.65 | 98000 | 161700
|  | Tukang besi | L.02 | OH | 1.4 | 98000 | 137200
|  | Kepala tukang | L.03 | OH | 0.333 | 106000 | 35298
|  | Mandor | L.04 | OH | 0.318 | 111000 | 35298
|  |  |  | JUMLAH TENAGA KERJA |  |  | 986996
| B | BAHAN
|  | Kayu kelas III | M.94 | m3 | 0.32 | 2088900 | 668448
|  | Paku Biasa | M.200 | Kg | 3.2 | 18000 | 57600
|  | Minyak bekisting | M.404 | L | 1.6 | 35000 | 56000
|  | Besi beton (polos/ulir) | M.42 | Kg | 210 | 10000 | 2100000
|  | Kawat beton | M.194 | Kg | 3 | 15000 | 45000
|  | Semen portland | M.11 | Kg | 336 | 1250 | 420000
|  | Pasir Beton | M.46 | m3 | 0.54 | 103800 | 56052
|  | Kerikil | M.44 | m3 | 0.81 | 222500 | 180225
|  | Kayu kelas II balok | M.86 | m3 | 0.14 | 7579000 | 1061060
|  | Plywood 9 mm | M.103 | Lembar | 2.8 | 187300 | 524440
|  | Dolken kayu Ø 8-10/400 cm | M.74 | Batang | 16 | 62000 | 992000
|  |  |  | JUMLAH HARGA BAHAN |  |  | 6160825
| C | PERALATAN
JUMLAH HARGA ALAT
| D | Jumlah (A+B+C) |  |  |  |  | 7147821
| E | Overhead & Profit 9,5% |  |  | 0.095 |  | 679042.995
PB31 | F | Harga Satuan Pekerjaan (D+E) |  |  |  |  | 7826863.995
Membuat 1 m3 kolom beton bertulang (150 kg besi + bekisting)
| No | Uraian | Kode | Satuan | Koefisien | Harga Satuan | Jumlah Harga
| A | TENAGA
|  | Pekerja | L.01 | OH | 5.3 | 93000 | 492900
|  | Tukang Batu | L.02 | OH | 0.275 | 98000 | 26950
|  | Tukang kayu | L.02 | OH | 1.3 | 98000 | 127400
|  | Tukang besi | L.02 | OH | 1.05 | 98000 | 102900
|  | Kepala tukang | L.03 | OH | 0.265 | 106000 | 28090
|  | Mandor | L.04 | OH | 0.265 | 111000 | 29415
|  |  |  | JUMLAH TENAGA KERJA |  |  | 807655
| B | BAHAN
|  | Kayu kelas III | M.94 | m3 | 0.32 | 2088900 | 668448
|  | Paku Biasa | M.200 | Kg | 3.2 | 18000 | 57600
|  | Minyak bekisting | M.404 | L | 1.6 | 35000 | 56000
|  | Besi beton (polos/ulir) | M.42 | Kg | 157.5 | 10000 | 1575000
|  | Kawat beton | M.194 | Kg | 2.25 | 15000 | 33750
|  | Semen portland | M.11 | Kg | 336 | 1250 | 420000
|  | Pasir Beton | M.46 | m3 | 0.54 | 103800 | 56052
|  | Kerikil | M.44 | m3 | 0.81 | 222500 | 180225
|  | Kayu kelas II balok | M.86 | m3 | 0.12 | 7579000 | 909480
|  | Plywood 9 mm | M.103 | Lembar | 2.8 | 187300 | 524440
|  | Dolken kayu Ø 8-10/400 cm | M.74 | Batang | 32 | 62000 | 1984000
|  |  |  | JUMLAH HARGA BAHAN |  |  | 6464995
| C | PERALATAN
JUMLAH HARGA ALAT
| D | Jumlah (A+B+C) |  |  |  |  | 7272650
| E | Overhead & Profit 9,5% |  |  | 0.095 |  | 690901.75
PB32 | F | Harga Satuan Pekerjaan (D+E) |  |  |  |  | 7963551.75
Membuat 1 m3 dinding beton bertulang (150 kg besi + bekisting)
| No | Uraian | Kode | Satuan | Koefisien | Harga Satuan | Jumlah Harga
| A | TENAGA
|  | Pekerja | L.01 | OH | 0.53 | 93000 | 49290
|  | Tukang Batu | L.02 | OH | 0.275 | 98000 | 26950
|  | Tukang kayu | L.02 | OH | 1.3 | 98000 | 127400
|  | Tukang besi | L.02 | OH | 1.05 | 98000 | 102900
|  | Kepala tukang | L.03 | OH | 0.262 | 106000 | 27772
|  | Mandor | L.04 | OH | 0.265 | 111000 | 29415
|  |  |  | JUMLAH TENAGA KERJA |  |  | 363727
| B | BAHAN
|  | Kayu kelas III | M.94 | m3 | 0.24 | 2088900 | 501336
|  | Paku Biasa | M.200 | Kg | 3.2 | 18000 | 57600
|  | Minyak bekisting | M.404 | L | 1.6 | 35000 | 56000
|  | Besi beton (polos/ulir) | M.42 | Kg | 157.5 | 10000 | 1575000
|  | Kawat beton | M.194 | Kg | 2.25 | 15000 | 33750
|  | Semen portland | M.11 | Kg | 336 | 1250 | 420000
|  | Pasir Beton | M.46 | m3 | 0.54 | 103800 | 56052
|  | Kerikil | M.44 | m3 | 0.81 | 222500 | 180225
|  | Kayu kelas II balok | M.86 | m3 | 0.16 | 7579000 | 1212640
|  | Plywood 9 mm | M.103 | Lembar | 2.8 | 187300 | 524440
|  | Dolken kayu Ø 8-10/400 cm | M.74 | Batang | 24 | 62000 | 1488000
|  |  |  | JUMLAH HARGA BAHAN |  |  | 6105043
| C | PERALATAN
JUMLAH HARGA ALAT
| D | Jumlah (A+B+C) |  |  |  |  | 6468770
| E | Overhead & Profit 9,5% |  |  | 0.095 |  | 614533.15
PB33 | F | Harga Satuan Pekerjaan (D+E) |  |  |  |  | 7083303.15
Membuat 1 m3 dinding beton bertulang (200 kg besi + bekisting)
| No | Uraian | Kode | Satuan | Koefisien | Harga Satuan | Jumlah Harga
| A | TENAGA
|  | Pekerja | L.01 | OH | 5.65 | 93000 | 525450
|  | Tukang Batu | L.02 | OH | 0.275 | 98000 | 26950
|  | Tukang kayu | L.02 | OH | 1.56 | 98000 | 152880
|  | Tukang besi | L.02 | OH | 1.4 | 98000 | 137200
|  | Kepala tukang | L.03 | OH | 0.323 | 106000 | 34238
|  | Mandor | L.04 | OH | 0.283 | 111000 | 31413
|  |  |  | JUMLAH TENAGA KERJA |  |  | 908131
| B | BAHAN
|  | Kayu kelas III | M.94 | m3 | 0.25 | 2088900 | 522225
|  | Paku Biasa | M.200 | Kg | 3 | 18000 | 54000
|  | Minyak bekisting | M.404 | L | 1.2 | 35000 | 42000
|  | Besi beton (polos/ulir) | M.42 | Kg | 210 | 10000 | 2100000
|  | Kawat beton | M.194 | Kg | 3 | 15000 | 45000
|  | Semen portland | M.11 | Kg | 336 | 1250 | 420000
|  | Pasir Beton | M.46 | m3 | 0.54 | 103800 | 56052
|  | Kerikil | M.44 | m3 | 0.81 | 222500 | 180225
|  | Kayu kelas II balok | M.86 | m3 | 0.105 | 7579000 | 795795
|  | Plywood 9 mm | M.103 | Lembar | 2.5 | 187300 | 468250
|  | Dolken kayu Ø 8-10/400 cm | M.74 | Batang | 14 | 62000 | 868000
|  |  |  | JUMLAH HARGA BAHAN |  |  | 5551547
| C | PERALATAN
JUMLAH HARGA ALAT
| D | Jumlah (A+B+C) |  |  |  |  | 6459678
| E | Overhead & Profit 9,5% |  |  | 0.095 |  | 613669.41
PB34 | F | Harga Satuan Pekerjaan (D+E) |  |  |  |  | 7073347.41
Membuat 1 m’ kolom praktis beton bertulang (11 x 11) cm
| No | Uraian | Kode | Satuan | Koefisien | Harga Satuan | Jumlah Harga
| A | TENAGA
|  | Pekerja | L.01 | OH | 0.18 | 93000 | 16740
|  | Tukang Batu | L.02 | OH | 0.02 | 98000 | 1960
|  | Tukang kayu | L.02 | OH | 0.02 | 98000 | 1960
|  | Tukang besi | L.02 | OH | 0.02 | 98000 | 1960
|  | Kepala tukang | L.03 | OH | 0.006 | 106000 | 636
|  | Mandor | L.04 | OH | 0.009 | 111000 | 999
|  |  |  | JUMLAH TENAGA KERJA |  |  | 24255
| B | BAHAN
|  | Kayu kelas III | M.94 | m3 | 0.002 | 2088900 | 4177.8
|  | Paku Biasa | M.200 | Kg | 0.01 | 18000 | 180
|  | Minyak bekisting | M.404 | L | 1.2 | 35000 | 42000
|  | Besi beton (polos/ulir) | M.42 | Kg | 3 | 10000 | 30000
|  | Kawat beton | M.194 | Kg | 0.45 | 15000 | 6750
|  | Semen portland | M.11 | Kg | 4 | 1250 | 5000
|  | Pasir Beton | M.46 | m3 | 0.006 | 103800 | 622.8
|  | Kerikil | M.44 | m3 | 0.009 | 222500 | 2002.5
|  |  |  | JUMLAH HARGA BAHAN |  |  | 90733.1
| C | PERALATAN
JUMLAH HARGA ALAT
| D | Jumlah (A+B+C) |  |  |  |  | 114988.1
| E | Overhead & Profit 9,5% |  |  | 0.095 |  | 10923.8695
PB35 | F | Harga Satuan Pekerjaan (D+E) |  |  |  |  | 125911.9695
Membuat 1 m’ ring balok beton bertulang (10 x 15) cm
| No | Uraian | Kode | Satuan | Koefisien | Harga Satuan | Jumlah Harga
| A | TENAGA
|  | Pekerja | L.01 | OH | 0.297 | 93000 | 27621
|  | Tukang Batu | L.02 | OH | 0.033 | 98000 | 3234
|  | Tukang kayu | L.02 | OH | 0.033 | 98000 | 3234
|  | Tukang besi | L.02 | OH | 0.033 | 98000 | 3234
|  | Kepala tukang | L.03 | OH | 0.01 | 106000 | 1060
|  | Mandor | L.04 | OH | 0.015 | 111000 | 1665
|  |  |  | JUMLAH TENAGA KERJA |  |  | 40048
| B | BAHAN
|  | Kayu kelas III | M.94 | m3 | 0.003 | 2088900 | 6266.7
|  | Paku Biasa | M.200 | Kg | 0.02 | 18000 | 360
|  | Minyak bekisting | M.404 | L | 1.2 | 35000 | 42000
|  | Besi beton (polos/ulir) | M.42 | Kg | 3.6 | 10000 | 36000
|  | Kawat beton | M.194 | Kg | 0.05 | 15000 | 750
|  | Semen portland | M.11 | Kg | 5.5 | 1250 | 6875
|  | Pasir Beton | M.46 | m3 | 0.009 | 103800 | 934.2
|  | Kerikil | M.44 | m3 | 0.015 | 222500 | 3337.5
|  |  |  | JUMLAH HARGA BAHAN |  |  | 96523.4
| C | PERALATAN
JUMLAH HARGA ALAT
| D | Jumlah (A+B+C) |  |  |  |  | 136571.4
| E | Overhead & Profit 9,5% |  |  | 0.095 |  | 12974.283
PB36 | F | Harga Satuan Pekerjaan (D+E) |  |  |  |  | 149545.683
HARGA SATUAN PEKERJAAN BETON PRACETAK
(K3) Pembuatan 1 m2 lahan produksi tebal 8cm beton f’c 14,5 Mpa (K 175) slump (120 ± 20) mm
| No | Uraian | Kode | Satuan | Koefisien | Harga Satuan | Jumlah Harga
| A | TENAGA
|  | Pekerja | L.01 | OH | 0.132 | 93000 | 12276
|  | Tukang Batu | L.02 | OH | 0.022 | 98000 | 2156
|  | Kepala tukang | L.03 | OH | 0.002 | 106000 | 212
|  | Mandor | L.04 | OH | 0.007 | 111000 | 777
|  |  |  | JUMLAH TENAGA KERJA |  |  | 15421
| B | BAHAN
|  | Semen portland | M.11 | Kg | 26.08 | 1250 | 32600
|  | Pasir beton | M.47 | Kg | 60.8 | 150 | 9120
|  | Kerikil (Maks 30 mm) | M.45 | Kg | 82.32 | 150 | 12348
|  | Air | M.02 | m3 | 17.2 | 1 | 17.2
|  |  |  | JUMLAH HARGA BAHAN |  |  | 54085.2
| C | PERALATAN
JUMLAH HARGA ALAT
| D | Jumlah (A+B+C) |  |  |  |  | 69506.2
| E | Overhead & Profit 9,5% |  |  | 0.095 |  | 6603.089
PB37 | F | Harga Satuan Pekerjaan (D+E) |  |  |  |  | 76109.289
(K3) Pembuatan 1 m2 lahan produksi tebal 10 cm beton f’c 14,5 Mpa (K 175) slump (120 ± 20) mm
| No | Uraian | Kode | Satuan | Koefisien | Harga Satuan | Jumlah Harga
| A | TENAGA
|  | Pekerja | L.01 | OH | 0.165 | 93000 | 15345
|  | Tukang Batu | L.02 | OH | 0.028 | 98000 | 2744
|  | Kepala tukang | L.03 | OH | 0.003 | 106000 | 318
|  | Mandor | L.04 | OH | 0.008 | 111000 | 888
|  |  |  | JUMLAH TENAGA KERJA |  |  | 19295
| B | BAHAN
|  | Semen portland | M.11 | Kg | 32.6 | 1250 | 40750
|  | Pasir beton | M.47 | Kg | 76 | 150 | 11400
|  | Kerikil (Maks 30 mm) | M.45 | Kg | 102.9 | 150 | 15435
|  | Air | M.02 | m3 | 21.5 | 1 | 21.5
|  |  |  | JUMLAH HARGA BAHAN |  |  | 67606.5
| C | PERALATAN
JUMLAH HARGA ALAT
| D | Jumlah (A+B+C) |  |  |  |  | 86901.5
| E | Overhead & Profit 9,5% |  |  | 0.095 |  | 8255.6425
PB38 | F | Harga Satuan Pekerjaan (D+E) |  |  |  |  | 95157.1425
(K3) Pembuatan 1 m2 lahan produksi tebal 12 cm beton f’c 14,5 Mpa (K 175) slump (120 ± 20) mm
| No | Uraian | Kode | Satuan | Koefisien | Harga Satuan | Jumlah Harga
| A | TENAGA
|  | Pekerja | L.01 | OH | 0.198 | 93000 | 18414
|  | Tukang Batu | L.02 | OH | 0.033 | 98000 | 3234
|  | Kepala tukang | L.03 | OH | 0.003 | 106000 | 318
|  | Mandor | L.04 | OH | 0.01 | 111000 | 1110
|  |  |  | JUMLAH TENAGA KERJA |  |  | 23076
| B | BAHAN
|  | Semen portland | M.11 | Kg | 32.12 | 1250 | 40150
|  | Pasir beton | M.47 | Kg | 91.2 | 150 | 13680
|  | Kerikil (Maks 30 mm) | M.45 | Kg | 123.48 | 150 | 18522
|  | Air | M.02 | m3 | 25.8 | 1 | 25.8
|  |  |  | JUMLAH HARGA BAHAN |  |  | 72377.8
| C | PERALATAN
JUMLAH HARGA ALAT
| D | Jumlah (A+B+C) |  |  |  |  | 95453.8
| E | Overhead & Profit 9,5% |  |  | 0.095 |  | 9068.111
PB39 | F | Harga Satuan Pekerjaan (D+E) |  |  |  |  | 104521.911
(K3) Pembuatan 1 m2 lahan produksi tebal 15 cm beton f’c 14,5 Mpa (K 175) slump (120 ± 20) mm
| No | Uraian | Kode | Satuan | Koefisien | Harga Satuan | Jumlah Harga
| A | TENAGA
|  | Pekerja | L.01 | OH | 0.248 | 93000 | 23064
|  | Tukang Batu | L.02 | OH | 0.041 | 98000 | 4018
|  | Kepala tukang | L.03 | OH | 0.004 | 106000 | 424
|  | Mandor | L.04 | OH | 0.013 | 111000 | 1443
|  |  |  | JUMLAH TENAGA KERJA |  |  | 28949
| B | BAHAN
|  | Semen portland | M.11 | Kg | 48.9 | 1250 | 61125
|  | Pasir beton | M.47 | Kg | 114 | 150 | 17100
|  | Kerikil (Maks 30 mm) | M.45 | Kg | 154.35 | 150 | 23152.5
|  | Air | M.02 | m3 | 32.25 | 1 | 32.25
|  |  |  | JUMLAH HARGA BAHAN |  |  | 101409.75
| C | PERALATAN
JUMLAH HARGA ALAT
| D | Jumlah (A+B+C) |  |  |  |  | 130358.75
| E | Overhead & Profit 9,5% |  |  | 0.095 |  | 12384.0812
PB40 | F | Harga Satuan Pekerjaan (D+E) |  |  |  |  | 142742.8312
Pembuatan 1 m2 bekisting untuk plat beton pracetak ( 5 kali pakai)
| No | Uraian | Kode | Satuan | Koefisien | Harga Satuan | Jumlah Harga
| A | TENAGA
|  | Pekerja | L.01 | OH | 0.007 | 93000 | 651
|  | Tukang Batu | L.02 | OH | 0.076 | 98000 | 7448
|  | Kepala tukang | L.03 | OH | 0.008 | 106000 | 848
|  | Mandor | L.04 | OH | 0.001 | 111000 | 111
|  |  |  | JUMLAH TENAGA KERJA |  |  | 9058
| B | BAHAN
|  | Lantai kerja tebal 10cm | M.503 | m3 | 0.08 | 390600 | 31248
|  | Besi hollow 50.50.3 | M.504 | Kg | 9.394 | 16200 | 152182.8
|  | Kayu kaso 5/7 | M.86 | m3 | 0.005 | 7579000 | 37895
|  | Phenol film 12mm | M.505 | Lbr | 0.08 | 213400 | 17072
|  | Minyak bekisting | M.404 | L | 0.2 | 35000 | 7000
|  | Dynabol dia 12 x 120 mm | M.175 | Buah | 3.882 | 15600 | 60559.2
|  |  |  | JUMLAH HARGA BAHAN |  |  | 305957
| C | PERALATAN
JUMLAH HARGA ALAT
| D | Jumlah (A+B+C) |  |  |  |  | 315015
| E | Overhead & Profit 9,5% |  |  | 0.095 |  | 29926.425
PB41 | F | Harga Satuan Pekerjaan (D+E) |  |  |  |  | 344941.425
Pembuatan 1 m2 bekisting untuk balok beton pracetak ( 10-12 kali pakai)
| No | Uraian | Kode | Satuan | Koefisien | Harga Satuan | Jumlah Harga
| A | TENAGA
|  | Pekerja | L.01 | OH | 0.004 | 93000 | 372
|  | Tukang Batu | L.02 | OH | 0.038 | 98000 | 3724
|  | Kepala tukang | L.03 | OH | 0.004 | 106000 | 424
|  | Mandor | L.04 | OH | 0.001 | 111000 | 111
|  |  |  | JUMLAH TENAGA KERJA |  |  | 4631
| B | BAHAN
|  | Kayu kaso 5/7 | M.86 | m3 | 0.005 | 7579000 | 37895
|  | Phenol film 12mm | M.505 | Lbr | 0.043 | 213400 | 9176.2
|  | Minyak bekisting | M.404 | L | 0.2 | 35000 | 7000
|  | Dynabol dia 12 x 120 mm | M.175 | Buah | 0.693 | 15600 | 10810.8
|  |  |  | JUMLAH HARGA BAHAN |  |  | 64882
| C | PERALATAN
JUMLAH HARGA ALAT
| D | Jumlah (A+B+C) |  |  |  |  | 69513
| E | Overhead & Profit 9,5% |  |  | 0.095 |  | 6603.735
PB42 | F | Harga Satuan Pekerjaan (D+E) |  |  |  |  | 76116.735
Pembuatan 1 m2 bekisting untuk kolom beton pracetak (10-12 kali pakai)
| No | Uraian | Kode | Satuan | Koefisien | Harga Satuan | Jumlah Harga
| A | TENAGA
|  | Pekerja | L.01 | OH | 0.004 | 93000 | 372
|  | Tukang Batu | L.02 | OH | 0.038 | 98000 | 3724
|  | Kepala tukang | L.03 | OH | 0.004 | 106000 | 424
|  | Mandor | L.04 | OH | 0.001 | 111000 | 111
|  |  |  | JUMLAH TENAGA KERJA |  |  | 4631
| B | BAHAN
|  | Kayu kaso 5/7 | M.86 | m3 | 0.004 | 7579000 | 30316
|  | Phenol film 12mm | M.505 | Lbr | 0.048 | 213400 | 10243.2
|  | Minyak bekisting | M.404 | L | 0.2 | 35000 | 7000
|  | Paku Biasa | M.200 | Kg | 0.046 | 18000 | 828
|  | Dynabol dia 12 x 120 mm | M.175 | Buah | 0.693 | 15600 | 10810.8
|  |  |  | JUMLAH HARGA BAHAN |  |  | 59198
| C | PERALATAN
JUMLAH HARGA ALAT
| D | Jumlah (A+B+C) |  |  |  |  | 63829
| E | Overhead & Profit 9,5% |  |  | 0.095 |  | 6063.755
PB43 | F | Harga Satuan Pekerjaan (D+E) |  |  |  |  | 69892.755
Pemasangan dan membuka bekisting 1 buah komponen plat beton pracetak
| No | Uraian | Kode | Satuan | Koefisien | Harga Satuan | Jumlah Harga
| A | TENAGA
|  | Pekerja | L.01 | OH | 0.053 | 93000 | 4929
|  | Tukang kayu | L.02 | OH | 0.018 | 98000 | 1764
|  | Mandor | L.04 | OH | 0.005 | 111000 | 555
|  |  |  | JUMLAH TENAGA KERJA |  |  | 7248
| B | BAHAN
JUMLAH HARGA BAHAN
| C | PERALATAN
JUMLAH HARGA ALAT
| D | Jumlah (A+B+C) |  |  |  |  | 7248
| E | Overhead & Profit 9,5% |  |  | 0.095 |  | 688.56
PB44 | F | Harga Satuan Pekerjaan (D+E) |  |  |  |  | 7936.56
Pemasangan dan membuka bekisting 1 buah komponen balok beton pracetak
| No | Uraian | Kode | Satuan | Koefisien | Harga Satuan | Jumlah Harga
| A | TENAGA
|  | Pekerja | L.01 | OH | 0.089 | 93000 | 8277
|  | Tukang kayu | L.02 | OH | 0.03 | 98000 | 2940
|  | Mandor | L.04 | OH | 0.005 | 111000 | 555
|  |  |  | JUMLAH TENAGA KERJA |  |  | 11772
| B | BAHAN
JUMLAH HARGA BAHAN
| C | PERALATAN
JUMLAH HARGA ALAT
| D | Jumlah (A+B+C) |  |  |  |  | 11772
| E | Overhead & Profit 9,5% |  |  | 0.095 |  | 1118.34
PB45 | F | Harga Satuan Pekerjaan (D+E) |  |  |  |  | 12890.34
Pemasangan dan membuka bekisting 1 buah komponen Kolom beton pracetak
| No | Uraian | Kode | Satuan | Koefisien | Harga Satuan | Jumlah Harga
| A | TENAGA
|  | Pekerja | L.01 | OH | 0.071 | 93000 | 6603
|  | Tukang kayu | L.02 | OH | 0.024 | 98000 | 2352
|  | Mandor | L.04 | OH | 0.005 | 111000 | 555
|  |  |  | JUMLAH TENAGA KERJA |  |  | 9510
| B | BAHAN
JUMLAH HARGA BAHAN
| C | PERALATAN
JUMLAH HARGA ALAT
| D | Jumlah (A+B+C) |  |  |  |  | 9510
| E | Overhead & Profit 9,5% |  |  | 0.095 |  | 903.45
PB46 | F | Harga Satuan Pekerjaan (D+E) |  |  |  |  | 10413.45
Penuangan/menebar beton untuk 1 buah komponen plat pracetak
| No | Uraian | Kode | Satuan | Koefisien | Harga Satuan | Jumlah Harga
| A | TENAGA
|  | Pekerja | L.01 | OH | 0.064 | 93000 | 5952
|  | Tukang Batu | L.02 | OH | 0.244 | 98000 | 23912
|  | Tukang vibrator | L.02 | OH | 0.128 | 98000 | 12544
|  | Kepala Tukang | L.03 | OH | 0.034 | 106000 | 3604
|  | Mandor | L.04 | OH | 0.073 | 111000 | 8103
|  |  |  | JUMLAH TENAGA KERJA |  |  | 54115
| B | BAHAN
JUMLAH HARGA BAHAN
| C | PERALATAN
JUMLAH HARGA ALAT
| D | Jumlah (A+B+C) |  |  |  |  | 54115
| E | Overhead & Profit 9,5% |  |  | 0.095 |  | 5140.925
PB47 | F | Harga Satuan Pekerjaan (D+E) |  |  |  |  | 59255.925
Penuangan/menebar beton untuk 1 buah komponen balok pracetak
| No | Uraian | Kode | Satuan | Koefisien | Harga Satuan | Jumlah Harga
| A | TENAGA
|  | Pekerja | L.01 | OH | 0.069 | 93000 | 6417
|  | Tukang Batu | L.02 | OH | 0.242 | 98000 | 23716
|  | Tukang vibrator | L.02 | OH | 0.138 | 98000 | 13524
|  | Kepala Tukang | L.03 | OH | 0.037 | 106000 | 3922
|  | Mandor | L.04 | OH | 0.073 | 111000 | 8103
|  |  |  | JUMLAH TENAGA KERJA |  |  | 55682
| B | BAHAN
JUMLAH HARGA BAHAN
| C | PERALATAN
JUMLAH HARGA ALAT
| D | Jumlah (A+B+C) |  |  |  |  | 55682
| E | Overhead & Profit 9,5% |  |  | 0.095 |  | 5289.79
PB48 | F | Harga Satuan Pekerjaan (D+E) |  |  |  |  | 60971.79
Penuangan/menebar beton untuk 1 buah komponen kolom pracetak
| No | Uraian | Kode | Satuan | Koefisien | Harga Satuan | Jumlah Harga
| A | TENAGA
|  | Pekerja | L.01 | OH | 0.061 | 93000 | 5673
|  | Tukang Batu | L.02 | OH | 0.213 | 98000 | 20874
|  | Tukang vibrator | L.02 | OH | 0.122 | 98000 | 11956
|  | Kepala Tukang | L.03 | OH | 0.033 | 106000 | 3498
|  | Mandor | L.04 | OH | 0.073 | 111000 | 8103
|  |  |  | JUMLAH TENAGA KERJA |  |  | 50104
| B | BAHAN
JUMLAH HARGA BAHAN
| C | PERALATAN
JUMLAH HARGA ALAT
| D | Jumlah (A+B+C) |  |  |  |  | 50104
| E | Overhead & Profit 9,5% |  |  | 0.095 |  | 4759.88
PB49 | F | Harga Satuan Pekerjaan (D+E) |  |  |  |  | 54863.88
Ereksi 1 buah komponen untuk pelat pracetak
| No | Uraian | Kode | Satuan | Koefisien | Harga Satuan | Jumlah Harga
| A | TENAGA
|  | Operator crane | L.05 | OH | 0.067 | 158700 | 10632.9
|  | Pembantu operator crane | L.06 | OH | 0.067 | 119100 | 7979.7
|  | Pekerja | L.01 | OH | 0.067 | 93000 | 6231
|  | Tukang Batu | L.02 | OH | 0.067 | 98000 | 6566
|  | Tukang ereksi | L.02 | OH | 0.134 | 98000 | 13132
|  | Kepala tukang | L.03 | OH | 0.067 | 106000 | 7102
|  | Mandor | L.04 | OH | 0.067 | 111000 | 7437
|  |  |  | JUMLAH TENAGA KERJA |  |  | 59080.6
| B | BAHAN
|  | Solar | M.415 | L | 6.676 | 6000 | 40056
|  |  |  | JUMLAH HARGA BAHAN |  |  | 40056
| C | PERALATAN
|  | Sewa crane | E.19 | unit hari | 0.067 | 2060600 | 138060.2
|  | Sewa pipe support | E.147 | Buah hari | 1.1 | 70500 | 77550
|  |  |  | JUMLAH HARGA ALAT |  |  | 215610.2
| D | Jumlah (A+B+C) |  |  |  |  | 314746.8
| E | Overhead & Profit 9,5% |  |  | 0.095 |  | 29900.946
PB50 | F | Harga Satuan Pekerjaan (D+E) |  |  |  |  | 344647.746
Ereksi 1 buah komponen untuk balok pracetak
| No | Uraian | Kode | Satuan | Koefisien | Harga Satuan | Jumlah Harga
| A | TENAGA
|  | Operator crane | L.05 | OH | 0.061 | 158700 | 9680.7
|  | Pembantu operator crane | L.06 | OH | 0.061 | 119100 | 7265.1
|  | Pekerja | L.01 | OH | 0.061 | 93000 | 5673
|  | Tukang Batu | L.02 | OH | 0.061 | 98000 | 5978
|  | Tukang ereksi | L.02 | OH | 0.122 | 98000 | 11956
|  | Kepala tukang | L.03 | OH | 0.061 | 106000 | 6466
|  | Mandor | L.04 | OH | 0.061 | 111000 | 6771
|  |  |  | JUMLAH TENAGA KERJA |  |  | 53789.8
| B | BAHAN
|  | Solar | M.415 | L | 6.11 | 6000 | 36660
|  |  |  | JUMLAH HARGA BAHAN |  |  | 36660
| C | PERALATAN
|  | Sewa crane | E.19 | unit hari | 0.061 | 2060600 | 125696.6
|  | Sewa pipe support | E.147 | Buah hari | 1.1 | 70500 | 77550
|  |  |  | JUMLAH HARGA ALAT |  |  | 203246.6
| D | Jumlah (A+B+C) |  |  |  |  | 293696.4
| E | Overhead & Profit 9,5% |  |  | 0.095 |  | 27901.158
PB51 | F | Harga Satuan Pekerjaan (D+E) |  |  |  |  | 321597.558
Ereksi 1 buah komponen untuk Kolom pracetak
| No | Uraian | Kode | Satuan | Koefisien | Harga Satuan | Jumlah Harga
| A | TENAGA
|  | Operator crane | L.05 | OH | 0.083 | 158700 | 13172.1
|  | Pembantu operator crane | L.06 | OH | 0.083 | 119100 | 9885.3
|  | Pekerja | L.01 | OH | 0.083 | 93000 | 7719
|  | Tukang Batu | L.02 | OH | 0.083 | 98000 | 8134
|  | Tukang ereksi | L.02 | OH | 0.166 | 98000 | 16268
|  | Kepala tukang | L.03 | OH | 0.083 | 106000 | 8798
|  | Mandor | L.04 | OH | 0.083 | 111000 | 9213
|  |  |  | JUMLAH TENAGA KERJA |  |  | 73189.4
| B | BAHAN
|  | Solar | M.415 | L | 8.277 | 6000 | 49662
|  |  |  | JUMLAH HARGA BAHAN |  |  | 49662
| C | PERALATAN
|  | Sewa crane | E.19 | unit hari | 0.083 | 2060600 | 171029.8
|  | Sewa pipe support | E.147 | Buah hari | 2.2 | 70500 | 155100
|  |  |  | JUMLAH HARGA ALAT |  |  | 326129.8
| D | Jumlah (A+B+C) |  |  |  |  | 448981.2
| E | Overhead & Profit 9,5% |  |  | 0.095 |  | 42653.214
PB52 | F | Harga Satuan Pekerjaan (D+E) |  |  |  |  | 491634.414
Melangsir 1 buah komponen plat pracetak ( ± 20 m)
| No | Uraian | Kode | Satuan | Koefisien | Harga Satuan | Jumlah Harga
| A | TENAGA
|  | Pekerja | L.01 | OH | 0.019 | 93000 | 1767
|  | Tukang Batu | L.02 | OH | 0.038 | 98000 | 3724
|  | Operator crane | L.05 | OH | 0.019 | 158700 | 3015.3
|  | Pembantu operator crane | L.06 | OH | 0.019 | 119100 | 2262.9
|  |  |  | JUMLAH TENAGA KERJA |  |  | 10769.2
| B | BAHAN
|  | Solar | M.415 | L | 1.897 | 6000 | 11382
|  |  |  | JUMLAH HARGA BAHAN |  |  | 11382
| C | PERALATAN
|  | Sewa crane | E.19 | UH | 0.019 | 2060600 | 39151.4
|  |  |  | JUMLAH HARGA ALAT |  |  | 39151.4
| D | Jumlah (A+B+C) |  |  |  |  | 61302.6
| E | Overhead & Profit 9,5% |  |  | 0.095 |  | 5823.747
PB53 | F | Harga Satuan Pekerjaan (D+E) |  |  |  |  | 67126.347
Melangsir 1 buah komponen balok pracetak ( ± 20 m)
| No | Uraian | Kode | Satuan | Koefisien | Harga Satuan | Jumlah Harga
| A | TENAGA
|  | Pekerja | L.01 | OH | 0.019 | 93000 | 1767
|  | Tukang Batu | L.02 | OH | 0.038 | 98000 | 3724
|  | Operator crane | L.05 | OH | 0.019 | 158700 | 3015.3
|  | Pembantu operator crane | L.06 | OH | 0.019 | 119100 | 2262.9
|  |  |  | JUMLAH TENAGA KERJA |  |  | 10769.2
| B | BAHAN
|  | Solar | M.415 | L | 1.897 | 6000 | 11382
|  |  |  | JUMLAH HARGA BAHAN |  |  | 11382
| C | PERALATAN
|  | Sewa crane | E.19 | UH | 0.019 | 2060600 | 39151.4
|  |  |  | JUMLAH HARGA ALAT |  |  | 39151.4
| D | Jumlah (A+B+C) |  |  |  |  | 61302.6
| E | Overhead & Profit 9,5% |  |  | 0.095 |  | 5823.747
PB54 | F | Harga Satuan Pekerjaan (D+E) |  |  |  |  | 67126.347
Melangsir 1 buah komponen kolom pracetak ( ± 20 m)
| No | Uraian | Kode | Satuan | Koefisien | Harga Satuan | Jumlah Harga
| A | TENAGA
|  | Pekerja | L.01 | OH | 0.019 | 93000 | 1767
|  | Tukang Batu | L.02 | OH | 0.038 | 98000 | 3724
|  | Operator crane | L.05 | OH | 0.019 | 158700 | 3015.3
|  | Pembantu operator crane | L.06 | OH | 0.019 | 119100 | 2262.9
|  |  |  | JUMLAH TENAGA KERJA |  |  | 10769.2
| B | BAHAN
|  | Solar | M.415 | L | 1.897 | 6000 | 11382
|  |  |  | JUMLAH HARGA BAHAN |  |  | 11382
| C | PERALATAN
|  | Sewa crane | E.19 | UH | 0.019 | 2060600 | 39151.4
|  |  |  | JUMLAH HARGA ALAT |  |  | 39151.4
| D | Jumlah (A+B+C) |  |  |  |  | 61302.6
| E | Overhead & Profit 9,5% |  |  | 0.095 |  | 5823.747
PB55 | F | Harga Satuan Pekerjaan (D+E) |  |  |  |  | 67126.347
Bahan 1 m3 grouting campuran
| No | Uraian | Kode | Satuan | Koefisien | Harga Satuan | Jumlah Harga
| A | TENAGA
JUMLAH TENAGA KERJA
| B | BAHAN
|  | Semen grout | M.506 | Kg | 1200 | 4300 | 5160000
|  | Screening | M.507 | Kg | 650 | 1100 | 715000
|  | Air | M.02 | m3 | 350 | 1 | 350
|  |  |  | JUMLAH HARGA BAHAN |  |  | 5875350
| C | PERALATAN
JUMLAH HARGA ALAT
| D | Jumlah (A+B+C) |  |  |  |  | 5875350
| E | Overhead & Profit 9,5% |  |  | 0.095 |  | 558158.25
PB56 | F | Harga Satuan Pekerjaan (D+E) |  |  |  |  | 6433508.25
Bahan 1 m3 grouting tidak campuran
| No | Uraian | Kode | Satuan | Koefisien | Harga Satuan | Jumlah Harga
| A | TENAGA
JUMLAH TENAGA KERJA
| B | BAHAN
|  | Semen grout | M.506 | Kg | 1850 | 4300 | 7955000
|  | Air | M.02 | m3 | 400 | 1 | 400
|  |  |  | JUMLAH HARGA BAHAN |  |  | 7955400
| C | PERALATAN
JUMLAH HARGA ALAT
| D | Jumlah (A+B+C) |  |  |  |  | 7955400
| E | Overhead & Profit 9,5% |  |  | 0.095 |  | 755763
PB57 | F | Harga Satuan Pekerjaan (D+E) |  |  |  |  | 8711163
Upah melakukan 1 titik grouting pada join pracetak
| No | Uraian | Kode | Satuan | Koefisien | Harga Satuan | Jumlah Harga
| A | TENAGA
|  | Tukang Batu | L.02 | OH | 0.367 | 98000 | 35966
|  | Kepala tukang | L.03 | OH | 0.074 | 106000 | 7844
|  | Mandor | L.04 | OH | 0.037 | 111000 | 4107
|  |  |  | JUMLAH TENAGA KERJA |  |  | 47917
| B | BAHAN
JUMLAH HARGA BAHAN
| C | PERALATAN
JUMLAH HARGA ALAT
| D | Jumlah (A+B+C) |  |  |  |  | 47917
| E | Overhead & Profit 9,5% |  |  | 0.095 |  | 4552.115
PB58 | F | Harga Satuan Pekerjaan (D+E) |  |  |  |  | 52469.115
Pemasangan 1 titik Bekisting join pracetak
| No | Uraian | Kode | Satuan | Koefisien | Harga Satuan | Jumlah Harga
| A | TENAGA
|  | Pekerja | L.01 | OH | 0.147 | 93000 | 13671
|  | Tukang kayu | L.02 | OH | 0.147 | 98000 | 14406
|  | Kepala tukang | L.03 | OH | 0.015 | 106000 | 1590
|  | Mandor | L.04 | OH | 0.005 | 111000 | 555
|  |  |  | JUMLAH TENAGA KERJA |  |  | 30222
| B | BAHAN
|  | Kayu kaso 5/7 | M.86 | m3 | 0.012 | 7579000 | 90948
|  | Kayu papan kelas III | M.94 | m3 | 0.004 | 2088900 | 8355.6
|  | Paku Biasa | M.200 | Kg | 0.264 | 18000 | 4752
|  |  |  | JUMLAH HARGA BAHAN |  |  | 104055.6
| C | PERALATAN
JUMLAH HARGA ALAT
| D | Jumlah (A+B+C) |  |  |  |  | 134277.6
| E | Overhead & Profit 9,5% |  |  | 0.095 |  | 12756.372
PB59 | F | Harga Satuan Pekerjaan (D+E) |  |  |  |  | 147033.972
Upah 1 titik Join dengan Sling
| No | Uraian | Kode | Satuan | Koefisien | Harga Satuan | Jumlah Harga
| A | TENAGA
|  | Pekerja | L.01 | OH | 0.22 | 93000 | 20460
|  | Tukang kayu | L.02 | OH | 0.22 | 98000 | 21560
|  | Tukang besi | L.02 | OH | 0.22 | 98000 | 21560
|  | Mandor | L.04 | OH | 0.011 | 111000 | 1221
|  |  |  | JUMLAH TENAGA KERJA |  |  | 64801
| B | BAHAN
JUMLAH HARGA BAHAN
| C | PERALATAN
JUMLAH HARGA ALAT
| D | Jumlah (A+B+C) |  |  |  |  | 64801
| E | Overhead & Profit 9,5% |  |  | 0.095 |  | 6156.095
PB60 | F | Harga Satuan Pekerjaan (D+E) |  |  |  |  | 70957.095
HARGA SATUAN PEKERJAAN BESI DAN ALUMUNIUM
Pemasangan 1 kg besi profil
| No | Uraian | Kode | Satuan | Koefisien | Harga Satuan | Jumlah Harga
| A | TENAGA
|  | Pekerja | L.01 | OH | 0.06 | 93000 | 5580
|  | Tukang Las Konstruksi | L.02 | OH | 0.06 | 98000 | 5880
|  | Kepala tukang | L.03 | OH | 0.006 | 106000 | 636
|  | Mandor | L.04 | OH | 0.003 | 111000 | 333
|  |  |  | JUMLAH TENAGA KERJA |  |  | 12429
| B | BAHAN
|  | Besi Profil | M.145 | Kg | 1.15 | 11950 | 13742.5
|  |  |  | JUMLAH HARGA BAHAN |  |  | 13742.5
| C | PERALATAN
JUMLAH HARGA ALAT
| D | Jumlah (A+B+C) |  |  |  |  | 26171.5
| E | Overhead & Profit 9,5% |  |  | 0.095 |  | 2486.2925
PBA1 | F | Harga Satuan Pekerjaan (D+E) |  |  |  |  | 28657.7925 | 1
Pemasangan 1 kg rangka kuda-kuda baja IWF
| No | Uraian | Kode | Satuan | Koefisien | Harga Satuan | Jumlah Harga
| A | TENAGA
|  | Pekerja | L.01 | OH | 0.06 | 93000 | 5580
|  | Tukang Las Konstruksi | L.02 | OH | 0.06 | 98000 | 5880
|  | Kepala tukang | L.03 | OH | 0.006 | 106000 | 636
|  | Mandor | L.04 | OH | 0.003 | 111000 | 333
|  |  |  | JUMLAH TENAGA KERJA |  |  | 12429
| B | BAHAN
|  | Besi IWF | M.145 | Kg | 1.15 | 11950 | 13742.5
|  |  |  | JUMLAH HARGA BAHAN |  |  | 13742.5
| C | PERALATAN
JUMLAH HARGA ALAT
| D | Jumlah (A+B+C) |  |  |  |  | 26171.5
| E | Overhead & Profit 9,5% |  |  | 0.095 |  | 2486.2925
PBA2 | F | Harga Satuan Pekerjaan (D+E) |  |  |  |  | 28657.7925 | 2
Pengerjaan 100 kg pekerjaan perakitan
| No | Uraian | Kode | Satuan | Koefisien | Harga Satuan | Jumlah Harga
| A | TENAGA
|  | Pekerja | L.01 | OH | 0.1 | 93000 | 9300
|  | Tukang Besi Konstruksi | L.02 | OH | 0.1 | 98000 | 9800
|  | Kepala tukang | L.03 | OH | 0.001 | 106000 | 106
|  | Mandor | L.04 | OH | 0.005 | 111000 | 555
|  |  |  | JUMLAH TENAGA KERJA |  |  | 19761
| B | BAHAN
|  | Solar | M.415 | L | 1 | 6000 | 6000
|  | Minyak pelumas | M.409 | L | 0.1 | 43200 | 4320
|  |  |  | JUMLAH HARGA BAHAN |  |  | 10320
| C | PERALATAN
|  | Sewa alat Perakitan Baja IWF | E.148 | Jam | 0.8 | 268700 | 214960
|  |  |  | JUMLAH HARGA ALAT |  |  | 214960
| D | Jumlah (A+B+C) |  |  |  |  | 245041
| E | Overhead & Profit 9,5% |  |  | 0.095 |  | 23278.895
PBA3 | F | Harga Satuan Pekerjaan (D+E) |  |  |  |  | 268319.895 | 3
Pembuatan 1 m2 pintu besi plat baja tebal 2 mm rangkap, rangka baja siku
| No | Uraian | Kode | Satuan | Koefisien | Harga Satuan | Jumlah Harga
| A | TENAGA
|  | Pekerja | L.01 | OH | 1.05 | 93000 | 97650
|  | Tukang Las | L.02 | OH | 1.05 | 98000 | 102900
|  | Kepala tukang | L.03 | OH | 0.105 | 106000 | 11130
|  | Mandor | L.04 | OH | 0.052 | 111000 | 5772
|  |  |  | JUMLAH TENAGA KERJA |  |  | 217452
| B | BAHAN
|  | Besi siku L 30.30.3 | M.508 | Kg | 15 | 16200 | 243000
|  | Besi plat baja | M.140 | Kg | 32.8 | 18500 | 606800
|  | Kawat las | M.196 | Kg | 0.05 | 160500 | 8025
|  |  |  | JUMLAH HARGA BAHAN |  |  | 857825
| C | PERALATAN
JUMLAH HARGA ALAT
| D | Jumlah (A+B+C) |  |  |  |  | 1075277
| E | Overhead & Profit 9,5% |  |  | 0.095 |  | 102151.315
PBA4 | F | Harga Satuan Pekerjaan (D+E) |  |  |  |  | 1177428.315 | 4
Pengerjaan 10 cm pengelasan dengan las listrik
| No | Uraian | Kode | Satuan | Koefisien | Harga Satuan | Jumlah Harga
| A | TENAGA
|  | Pekerja | L.01 | OH | 0.04 | 93000 | 3720
|  | Tukang Besi Konstruksi | L.02 | OH | 0.02 | 98000 | 1960
|  | Kepala tukang | L.03 | OH | 0.002 | 106000 | 212
|  | Mandor | L.04 | OH | 0.002 | 111000 | 222
|  |  |  | JUMLAH TENAGA KERJA |  |  | 6114
| B | BAHAN
|  | Kawat las listrik | M.196 | Kg | 0.4 | 160500 | 64200
|  | Solar | M.415 | L | 0.3 | 6000 | 1800
|  | Minyak pelumas | M.409 | L | 0.04 | 43200 | 1728
|  |  |  | JUMLAH HARGA BAHAN |  |  | 67728
| C | PERALATAN
|  | Sewa alat Las Listrik | E.45 | Jam | 0.17 | 323900 | 55063
|  |  |  | JUMLAH HARGA ALAT |  |  | 55063
| D | Jumlah (A+B+C) |  |  |  |  | 128905
| E | Overhead & Profit 9,5% |  |  | 0.095 |  | 12245.975
PBA5 | F | Harga Satuan Pekerjaan (D+E) |  |  |  |  | 141150.975 | 5
Pembuatan 1 m2 rangka jendela besi scuare tube/Pipa kotak (25 x 5) cm
| No | Uraian | Kode | Satuan | Koefisien | Harga Satuan | Jumlah Harga
| A | TENAGA
|  | Pekerja | L.01 | OH | 0.65 | 93000 | 60450
|  | Tukang Las | L.02 | OH | 0.65 | 98000 | 63700
|  | Kepala tukang | L.03 | OH | 0.065 | 106000 | 6890
|  | Mandor | L.04 | OH | 0.032 | 111000 | 3552
|  |  |  | JUMLAH TENAGA KERJA |  |  | 134592
| B | BAHAN
|  | Besi scuare tube | M.509 | m | 4.76 | 16300 | 77588
|  | Besi lis kaca (1 x 1) cm | M.510 | m | 4.522 | 12900 | 58333.8
|  | Pengelasan | M.511 | cm | 20 | 1100 | 22000
|  |  |  | JUMLAH HARGA BAHAN |  |  | 157921.8
| C | PERALATAN
JUMLAH HARGA ALAT
| D | Jumlah (A+B+C) |  |  |  |  | 292513.8
| E | Overhead & Profit 9,5% |  |  | 0.095 |  | 27788.811
PBA6 | F | Harga Satuan Pekerjaan (D+E) |  |  |  |  | 320302.611 | 6
Pemasangan 1 m2 pintu rolling door besi
| No | Uraian | Kode | Satuan | Koefisien | Harga Satuan | Jumlah Harga
| A | TENAGA
|  | Pekerja | L.01 | OH | 1.2 | 93000 | 111600
|  | Tukang Las | L.02 | OH | 1.2 | 98000 | 117600
|  | Kepala tukang | L.03 | OH | 0.12 | 106000 | 12720
|  | Mandor | L.04 | OH | 0.006 | 111000 | 666
|  |  |  | JUMLAH TENAGA KERJA |  |  | 242586
| B | BAHAN
|  | Pintu gulung besi | M.512 | m2 | 1 | 227800 | 227800
|  |  |  | JUMLAH HARGA BAHAN |  |  | 227800
| C | PERALATAN
JUMLAH HARGA ALAT
| D | Jumlah (A+B+C) |  |  |  |  | 470386
| E | Overhead & Profit 9,5% |  |  | 0.095 |  | 44686.67
PBA7 | F | Harga Satuan Pekerjaan (D+E) |  |  |  |  | 515072.67 | 7
Pemasangan 1 m2 pintu lipat (folding door) bahan plastik/PVC
| No | Uraian | Kode | Satuan | Koefisien | Harga Satuan | Jumlah Harga
| A | TENAGA
|  | Pekerja | L.01 | OH | 0.44 | 93000 | 40920
|  | Tukang | L.02 | OH | 0.44 | 98000 | 43120
|  | Kepala tukang | L.03 | OH | 0.044 | 106000 | 4664
|  | Mandor | L.04 | OH | 0.022 | 111000 | 2442
|  |  |  | JUMLAH TENAGA KERJA |  |  | 91146
| B | BAHAN
|  | Pintu lipat | M.513 | m2 | 1 | 236400 | 236400
|  |  |  | JUMLAH HARGA BAHAN |  |  | 236400
| C | PERALATAN
JUMLAH HARGA ALAT
| D | Jumlah (A+B+C) |  |  |  |  | 327546
| E | Overhead & Profit 9,5% |  |  | 0.095 |  | 31116.87
PBA8 | F | Harga Satuan Pekerjaan (D+E) |  |  |  |  | 358662.87 | 8
Pemasangan 1 m2 sunscreen alluminium
| No | Uraian | Kode | Satuan | Koefisien | Harga Satuan | Jumlah Harga
| A | TENAGA
|  | Pekerja | L.01 | OH | 0.08 | 93000 | 7440
|  | Tukang | L.02 | OH | 0.8 | 98000 | 78400
|  | Kepala tukang | L.03 | OH | 0.08 | 106000 | 8480
|  | Mandor | L.04 | OH | 0.004 | 111000 | 444
|  |  |  | JUMLAH TENAGA KERJA |  |  | 94764
| B | BAHAN
|  | Sunscreen alluminium | M.514 | m2 | 1 | 179000 | 179000
|  |  |  | JUMLAH HARGA BAHAN |  |  | 179000
| C | PERALATAN
JUMLAH HARGA ALAT
| D | Jumlah (A+B+C) |  |  |  |  | 273764
| E | Overhead & Profit 9,5% |  |  | 0.095 |  | 26007.58
PBA9 | F | Harga Satuan Pekerjaan (D+E) |  |  |  |  | 299771.58 | 9
Pemasangan 1 m2 rolling door alluminium
| No | Uraian | Kode | Satuan | Koefisien | Harga Satuan | Jumlah Harga
| A | TENAGA
|  | Pekerja | L.01 | OH | 1 | 93000 | 93000
|  | Tukang Alumunium | L.02 | OH | 1 | 98000 | 98000
|  | Kepala tukang | L.03 | OH | 0.1 | 106000 | 10600
|  | Mandor | L.04 | OH | 0.05 | 111000 | 5550
|  |  |  | JUMLAH TENAGA KERJA |  |  | 207150
| B | BAHAN
|  | Rolling dor alluminium | M.515 | m2 | 1 | 240800 | 240800
|  |  |  | JUMLAH HARGA BAHAN |  |  | 240800
| C | PERALATAN
JUMLAH HARGA ALAT
| D | Jumlah (A+B+C) |  |  |  |  | 447950
| E | Overhead & Profit 9,5% |  |  | 0.095 |  | 42555.25
PBA10 | F | Harga Satuan Pekerjaan (D+E) |  |  |  |  | 490505.25 | 10
Pemasangan 1 m kusen pintu alluminium
| No | Uraian | Kode | Satuan | Koefisien | Harga Satuan | Jumlah Harga
| A | TENAGA
|  | Pekerja | L.01 | OH | 0.043 | 93000 | 3999
|  | Tukang Alumunium | L.02 | OH | 0.043 | 98000 | 4214
|  | Kepala tukang | L.03 | OH | 0.0043 | 106000 | 455.8
|  | Mandor | L.04 | OH | 0.0021 | 111000 | 233.1
|  |  |  | JUMLAH TENAGA KERJA |  |  | 8901.9
| B | BAHAN
|  | Profil alluminium | M.516 | m | 1.1 | 59500 | 65450
|  | Skrup fixer | M.517 | buah | 2 | 1700 | 3400
|  | Sealant | M.518 | Tube | 0.06 | 53300 | 3198
|  |  |  | JUMLAH HARGA BAHAN |  |  | 72048
| C | PERALATAN
JUMLAH HARGA ALAT
| D | Jumlah (A+B+C) |  |  |  |  | 80949.9
| E | Overhead & Profit 9,5% |  |  | 0.095 |  | 7690.2405
PBA11 | F | Harga Satuan Pekerjaan (D+E) |  |  |  |  | 88640.1405 | 11
Pemasangan 1 m2 pintu alluminium strip lebar 8 cm
| No | Uraian | Kode | Satuan | Koefisien | Harga Satuan | Jumlah Harga
| A | TENAGA
|  | Pekerja | L.01 | OH | 0.085 | 93000 | 7905
|  | Tukang Alumunium | L.02 | OH | 0.085 | 98000 | 8330
|  | Kepala tukang | L.03 | OH | 0.0085 | 106000 | 901
|  | Mandor | L.04 | OH | 0.0042 | 111000 | 466.2
|  |  |  | JUMLAH TENAGA KERJA |  |  | 17602.2
| B | BAHAN
|  | Profil alluminium | M.516 | m | 4.4 | 59500 | 261800
|  | Aluminium strip | M.519 | m | 14.6 | 10700 | 156220
|  |  |  | JUMLAH HARGA BAHAN |  |  | 418020
| C | PERALATAN
JUMLAH HARGA ALAT
| D | Jumlah (A+B+C) |  |  |  |  | 435622.2
| E | Overhead & Profit 9,5% |  |  | 0.095 |  | 41384.109
PBA12 | F | Harga Satuan Pekerjaan (D+E) |  |  |  |  | 477006.309 | 12
Pemasangan 1 m2 pintu kaca rangka alluminium
| No | Uraian | Kode | Satuan | Koefisien | Harga Satuan | Jumlah Harga
| A | TENAGA
|  | Pekerja | L.01 | OH | 0.085 | 93000 | 7905
|  | Tukang Alumunium | L.02 | OH | 0.085 | 98000 | 8330
|  | Kepala tukang | L.03 | OH | 0.009 | 106000 | 954
|  | Mandor | L.04 | OH | 0.005 | 111000 | 555
|  |  |  | JUMLAH TENAGA KERJA |  |  | 17744
| B | BAHAN
|  | Pintu alluminium | M.514 | m2 | 4.4 | 179000 | 787600
|  | Profil kaca | M.520 | m | 4.5 | 68700 | 309150
|  | Sealant | M.518 | Tube | 0.27 | 53300 | 14391
|  |  |  | JUMLAH HARGA BAHAN |  |  | 1111141
| C | PERALATAN
JUMLAH HARGA ALAT
| D | Jumlah (A+B+C) |  |  |  |  | 1128885
| E | Overhead & Profit 9,5% |  |  | 0.095 |  | 107244.075
PBA13 | F | Harga Satuan Pekerjaan (D+E) |  |  |  |  | 1236129.075 | 13
Pemasangan 1 m2 venetions blinds dan Vertical blinds
| No | Uraian | Kode | Satuan | Koefisien | Harga Satuan | Jumlah Harga
| A | TENAGA
|  | Pekerja | L.01 | OH | 0.35 | 93000 | 32550
|  | Tukang | L.02 | OH | 0.35 | 98000 | 34300
|  | Kepala tukang | L.03 | OH | 0.035 | 106000 | 3710
|  | Mandor | L.04 | OH | 0.018 | 111000 | 1998
|  |  |  | JUMLAH TENAGA KERJA |  |  | 72558
| B | BAHAN
|  | Venetions blinds dan vertical blinds (tirai) | M.523 | m2 | 1 | 81000 | 81000
|  |  |  | JUMLAH HARGA BAHAN |  |  | 81000
| C | PERALATAN
JUMLAH HARGA ALAT
| D | Jumlah (A+B+C) |  |  |  |  | 153558
| E | Overhead & Profit 9,5% |  |  | 0.095 |  | 14588.01
PBA14 | F | Harga Satuan Pekerjaan (D+E) |  |  |  |  | 168146.01 | 14
Pemasangan 1 m2 terali besi strip (2 x 3) mm
| No | Uraian | Kode | Satuan | Koefisien | Harga Satuan | Jumlah Harga
| A | TENAGA
|  | Pekerja | L.01 | OH | 1.67 | 93000 | 155310
|  | Tukang Las | L.02 | OH | 1.67 | 98000 | 163660
|  | Kepala tukang | L.03 | OH | 0.167 | 106000 | 17702
|  | Mandor | L.04 | OH | 0.083 | 111000 | 9213
|  |  |  | JUMLAH TENAGA KERJA |  |  | 345885
| B | BAHAN
|  | Besi strip | M.42 | Kg | 6.177 | 10000 | 61770
|  | Pengelasan | M.511 | cm | 27.08 | 1100 | 29788
|  |  |  | JUMLAH HARGA BAHAN |  |  | 91558
| C | PERALATAN
JUMLAH HARGA ALAT
| D | Jumlah (A+B+C) |  |  |  |  | 437443
| E | Overhead & Profit 9,5% |  |  | 0.095 |  | 41557.085
PBA15 | F | Harga Satuan Pekerjaan (D+E) |  |  |  |  | 479000.085 | 15
Pemasangan 1 m2 kawat nyamuk
| No | Uraian | Kode | Satuan | Koefisien | Harga Satuan | Jumlah Harga
| A | TENAGA
|  | Pekerja | L.01 | OH | 0.1 | 93000 | 9300
|  | Tukang | L.02 | OH | 0.1 | 98000 | 9800
|  | Kepala tukang | L.03 | OH | 0.01 | 106000 | 1060
|  | Mandor | L.04 | OH | 0.005 | 111000 | 555
|  |  |  | JUMLAH TENAGA KERJA |  |  | 20715
| B | BAHAN
|  | Kawat nyamuk | M.435.a | Buah | 1.1 | 16800 | 18480
|  | Pengelasan | M.511 | cm | 11.11 | 1100 | 12221
|  | Baja strip (0,2 x 2) cm | M.143 | Kg | 1.716 | 18500 | 31746
|  |  |  | JUMLAH HARGA BAHAN |  |  | 62447
| C | PERALATAN
JUMLAH HARGA ALAT
| D | Jumlah (A+B+C) |  |  |  |  | 83162
| E | Overhead & Profit 9,5% |  |  | 0.095 |  | 7900.39
PBA16 | F | Harga Satuan Pekerjaan (D+E) |  |  |  |  | 91062.39 | 16
Pemasangan 1 m2 jendela nako & tralis
| No | Uraian | Kode | Satuan | Koefisien | Harga Satuan | Jumlah Harga
| A | TENAGA
|  | Pekerja | L.01 | OH | 0.2 | 93000 | 18600
|  | Tukang | L.02 | OH | 0.2 | 98000 | 19600
|  | Kepala tukang | L.03 | OH | 0.02 | 106000 | 2120
|  | Mandor | L.04 | OH | 0.001 | 111000 | 111
|  |  |  | JUMLAH TENAGA KERJA |  |  | 40431
| B | BAHAN
|  | Jendela nako (rangka + kaca 5 mm) | M.524 | m2 | 1.1 | 133400 | 146740
|  | Paku skrup | M.200 | Kg | 10 | 18000 | 180000
|  | Besi strip | M.42 | Kg | 7 | 10000 | 70000
|  |  |  | JUMLAH HARGA BAHAN |  |  | 396740
| C | PERALATAN
JUMLAH HARGA ALAT
| D | Jumlah (A+B+C) |  |  |  |  | 437171
| E | Overhead & Profit 9,5% |  |  | 0.095 |  | 41531.245
PBA17 | F | Harga Satuan Pekerjaan (D+E) |  |  |  |  | 478702.245 | 17
Pemasangan 1 m’ talang datar/ jurai seng bjls 28 lebar 90 cm
| No | Uraian | Kode | Satuan | Koefisien | Harga Satuan | Jumlah Harga
| A | TENAGA
|  | Pekerja | L.01 | OH | 0.2 | 93000 | 18600
|  | Tukang | L.02 | OH | 0.2 | 98000 | 19600
|  | Kepala tukang | L.03 | OH | 0.02 | 106000 | 2120
|  | Mandor | L.04 | OH | 0.001 | 111000 | 111
|  |  |  | JUMLAH TENAGA KERJA |  |  | 40431
| B | BAHAN
|  | Seng plat | M.279 | m' | 1.05 | 49400 | 51870
|  | Paku Biasa | M.200 | Kg | 0.015 | 18000 | 270
|  | Kayu Papan kelas II | M.86 | m3 | 0.019 | 7579000 | 144001
|  |  |  | JUMLAH HARGA BAHAN |  |  | 196141
| C | PERALATAN
JUMLAH HARGA ALAT
| D | Jumlah (A+B+C) |  |  |  |  | 236572
| E | Overhead & Profit 9,5% |  |  | 0.095 |  | 22474.34
PBA18 | F | Harga Satuan Pekerjaan (D+E) |  |  |  |  | 259046.34 | 18
Pemasangan 1 m talang ½ lingkaran D-15 cm, seng plat bjls 30 lebar 45 cm
| No | Uraian | Kode | Satuan | Koefisien | Harga Satuan | Jumlah Harga
| A | TENAGA
|  | Pekerja | L.01 | OH | 0.15 | 93000 | 13950
|  | Tukang | L.02 | OH | 0.3 | 98000 | 29400
|  | Kepala tukang | L.03 | OH | 0.03 | 106000 | 3180
|  | Mandor | L.04 | OH | 0.008 | 111000 | 888
|  |  |  | JUMLAH TENAGA KERJA |  |  | 47418
| B | BAHAN
|  | Seng plat | M.279 | m' | 1.05 | 49400 | 51870
|  | Paku Biasa | M.200 | Kg | 0.01 | 18000 | 180
|  | Besi strip | M.42 | Kg | 0.5 | 10000 | 5000
|  |  |  | JUMLAH HARGA BAHAN |  |  | 57050
| C | PERALATAN
JUMLAH HARGA ALAT
| D | Jumlah (A+B+C) |  |  |  |  | 104468
| E | Overhead & Profit 9,5% |  |  | 0.095 |  | 9924.46
PBA19 | F | Harga Satuan Pekerjaan (D+E) |  |  |  |  | 114392.46 | 19
Pemasangan 1 m2 rangka besi hollow 1x40.40.2mm, modul 60 x 120 cm, dinding partisi
| No | Uraian | Kode | Satuan | Koefisien | Harga Satuan | Jumlah Harga
| A | TENAGA
|  | Pekerja | L.01 | OH | 0.25 | 93000 | 23250
|  | Tukang Besi | L.02 | OH | 0.25 | 98000 | 24500
|  | Kepala Tukang | L.03 | OH | 0.025 | 106000 | 2650
|  | Mandor | L.04 | OH | 0.013 | 111000 | 1443
|  |  |  | JUMLAH TENAGA KERJA |  |  | 51843
| B | BAHAN
|  | Rangka metal hollow 40.40.2 mm | M.525 | M1 | 3.5 | 24800 | 86800
|  | Assesoris (perkuatan, las dll) | M.526 | Ls | 1 | 54300 | 54300
|  |  |  | JUMLAH HARGA BAHAN |  |  | 141100
| C | PERALATAN
JUMLAH HARGA ALAT
| D | Jumlah (A+B+C) |  |  |  |  | 192943
| E | Overhead & Profit 9,5% |  |  | 0.095 |  | 18329.585
PBA20 | F | Harga Satuan Pekerjaan (D+E) |  |  |  |  | 211272.585 | 20
Pemasangan 1 m2 rangka besi hollow 1x40.40.2mm, modul 60 x 60 cm, plafon
| No | Uraian | Kode | Satuan | Koefisien | Harga Satuan | Jumlah Harga
| A | TENAGA
|  | Pekerja | L.01 | OH | 0.35 | 93000 | 32550
|  | Tukang Besi | L.02 | OH | 0.35 | 98000 | 34300
|  | Kepala Tukang | L.03 | OH | 0.035 | 106000 | 3710
|  | Mandor | L.04 | OH | 0.018 | 111000 | 1998
|  |  |  | JUMLAH TENAGA KERJA |  |  | 72558
| B | BAHAN
|  | Rangka metal hollow 40.40.2 mm | M.525 | M1 | 4 | 24800 | 99200
|  | Assesoris (perkuatan, las dll) | M.526 | Ls | 1 | 54300 | 54300
|  |  |  | JUMLAH HARGA BAHAN |  |  | 153500
| C | PERALATAN
JUMLAH HARGA ALAT
| D | Jumlah (A+B+C) |  |  |  |  | 226058
| E | Overhead & Profit 9,5% |  |  | 0.095 |  | 21475.51
PBA21 | F | Harga Satuan Pekerjaan (D+E) |  |  |  |  | 247533.51 | 21
(K3) Pemasangan 1 m2 atap pelana rangka atap baja canai dingin profil C75
| No | Uraian | Kode | Satuan | Koefisien | Harga Satuan | Jumlah Harga
| A | TENAGA
|  | Pekerja | L.01 | OH | 0.7604 | 93000 | 70717.2
|  | Tukang Besi | L.02 | OH | 0.7604 | 98000 | 74519.2
|  | Kepala Tukang | L.03 | OH | 0.076 | 106000 | 8056
|  | Mandor | L.04 | OH | 0.038 | 111000 | 4218
|  |  |  | JUMLAH TENAGA KERJA |  |  | 157510.4
| B | BAHAN
|  | Baja ringan canai dingin C75 | M.148 | Kg | 4.05 | 18200 | 73710
|  |  |  | JUMLAH HARGA BAHAN |  |  | 73710
| C | PERALATAN
|  | Alat Rangka Atap Baja Canai Dingin |  |  | 0.1 | 73710 | 7371
|  |  |  | JUMLAH HARGA ALAT |  |  | 7371
| D | Jumlah (A+B+C) |  |  |  |  | 238591.4
| E | Overhead & Profit 9,5% |  |  | 0.095 |  | 22666.183
PBA22 | F | Harga Satuan Pekerjaan (D+E) |  |  |  |  | 261257.583 | 22
(K3) Pemasangan 1 m2 atap jurai rangka atap baja canai dingin profil C75
| No | Uraian | Kode | Satuan | Koefisien | Harga Satuan | Jumlah Harga
| A | TENAGA
|  | Pekerja | L.01 | OH | 0.734 | 93000 | 68262
|  | Tukang Besi | L.02 | OH | 0.734 | 98000 | 71932
|  | Kepala Tukang | L.03 | OH | 0.073 | 106000 | 7738
|  | Mandor | L.04 | OH | 0.037 | 111000 | 4107
|  |  |  | JUMLAH TENAGA KERJA |  |  | 152039
| B | BAHAN
|  | Baja ringan canai dingin C75 | M.148 | Kg | 4.05 | 18200 | 73710
|  |  |  | JUMLAH HARGA BAHAN |  |  | 73710
| C | PERALATAN
|  | Alat Rangka Atap Baja Canai Dingin |  |  | 0.1 | 73710 | 7371
|  |  |  | JUMLAH HARGA ALAT |  |  | 7371
| D | Jumlah (A+B+C) |  |  |  |  | 233120
| E | Overhead & Profit 9,5% |  |  | 0.095 |  | 22146.4
PBA23 | F | Harga Satuan Pekerjaan (D+E) |  |  |  |  | 255266.4 | 23
Pemasangan 1 M2 Pasang Kuda-Kuda Baja Ringan + Reng Untuk Atap Genteng Biasa/Metal
| No | Uraian | Kode | Satuan | Koefisien | Harga Satuan | Jumlah Harga
| A | TENAGA
|  | Pekerja | L.01 | OH | 0.2 | 93000 | 18600
|  | Tukang Besi | L.02 | OH | 0.45 | 98000 | 44100
|  | Kepala Tukang | L.03 | OH | 0.01 | 106000 | 1060
|  | Mandor | L.04 | OH | 0.05 | 111000 | 5550
|  |  |  | JUMLAH TENAGA KERJA |  |  | 69310
| B | BAHAN
|  | Baja ringan canai dingin C75 | M.148 | Kg | 3.72 | 18200 | 67704
|  | Baut (Srew driver) | M.165 | Buah | 28 | 5700 | 159600
|  | Dynabol dia 12 x 120 mm | M.175 | Buah | 2 | 15600 | 31200
|  | Reng Canai Dingin | M.527 | M' | 5.4 | 75600 | 408240
|  | Talang / Jurai Canai Dingin | M.528 | M' | 0.124 | 23900 | 2963.6
|  |  |  | JUMLAH HARGA BAHAN |  |  | 669707.6
| C | PERALATAN
|  | Alat Rangka Atap Baja Canai Dingin |  |  | 0.1 | 669707.6 | 66970.76
|  |  |  | JUMLAH HARGA ALAT |  |  | 66970.76
| D | Jumlah (A+B+C) |  |  |  |  | 805988.36
| E | Overhead & Profit 9,5% |  |  | 0.095 |  | 76568.8942
PBA24 | F | Harga Satuan Pekerjaan (D+E) |  |  |  |  | 882557.2542 | 24
Pemasangan 1 M2 Aluminium Composite Panel (ACP) Lengkap Dengan Rangka
| No | Uraian | Kode | Satuan | Koefisien | Harga Satuan | Jumlah Harga
| A | TENAGA
|  | Pekerja | L.01 | OH | 0.25 | 93000 | 23250
|  | Tukang Besi | L.02 | OH | 0.25 | 98000 | 24500
|  | Kepala Tukang | L.03 | OH | 0.025 | 106000 | 2650
|  | Mandor | L.04 | OH | 0.013 | 111000 | 1443
|  |  |  | JUMLAH TENAGA KERJA |  |  | 51843
| B | BAHAN
|  | Rangka metal hollow 40.40.2 mm | M.525 | M1 | 4.5 | 24800 | 111600
|  | Assesoris (perkuatan, las dll) | M.526 | Ls | 1 | 54300 | 54300
|  | Aluminium Composite Panel | M.607 | Lbr | 0.8 | 857900 | 686320
|  |  |  | JUMLAH HARGA BAHAN |  |  | 852220
| C | PERALATAN
JUMLAH HARGA ALAT
| D | Jumlah (A+B+C) |  |  |  |  | 904063
| E | Overhead & Profit 9,5% |  |  | 0.095 |  | 85885.985
PBA25 | F | Harga Satuan Pekerjaan (D+E) |  |  |  |  | 989948.985 | 25
HARGA SATUAN PEKERJAAN PASANGAN DINDING
Pemasangan 1 m2 dinding bata merah (5x11x22) cm tebal 1 batu campuran 1 SP : 2 PP
| No | Uraian | Kode | Satuan | Koefisien | Harga Satuan | Jumlah Harga
| A | TENAGA
|  | Pekerja | L.01 | OH | 0.6 | 93000 | 55800
|  | Tukang Batu | L.02 | OH | 0.2 | 98000 | 19600
|  | Kepala Tukang | L.03 | OH | 0.02 | 106000 | 2120
|  | Mandor | L.04 | OH | 0.03 | 111000 | 3330
|  |  |  | JUMLAH TENAGA KERJA |  |  | 80850
| B | BAHAN
|  | Bata merah | M.07 | Buah | 140 | 700 | 98000
|  | Semen portland | M.11 | Kg | 43.5 | 1250 | 54375
|  | Pasir Pasang | M.48 | m3 | 0.08 | 131100 | 10488
|  |  |  | JUMLAH HARGA BAHAN |  |  | 162863
| C | PERALATAN
JUMLAH HARGA ALAT
| D | Jumlah (A+B+C) |  |  |  |  | 243713
| E | Overhead & Profit 9,5% |  |  | 0.095 |  | 23152.735
PPD1 | F | Harga Satuan Pekerjaan (D+E) |  |  |  |  | 266865.735 | 1
Pemasangan 1 m2 dinding bata merah (5x11x22) cm tebal 1 batu campuran 1 SP : 3 PP
| No | Uraian | Kode | Satuan | Koefisien | Harga Satuan | Jumlah Harga
| A | TENAGA
|  | Pekerja | L.01 | OH | 0.6 | 93000 | 55800
|  | Tukang Batu | L.02 | OH | 0.2 | 98000 | 19600
|  | Kepala Tukang | L.03 | OH | 0.02 | 106000 | 2120
|  | Mandor | L.04 | OH | 0.03 | 111000 | 3330
|  |  |  | JUMLAH TENAGA KERJA |  |  | 80850
| B | BAHAN
|  | Bata merah | M.07 | Buah | 140 | 700 | 98000
|  | Semen portland | M.11 | Kg | 32.95 | 1250 | 41187.5
|  | Pasir Pasang | M.48 | m3 | 0.091 | 131100 | 11930.1
|  |  |  | JUMLAH HARGA BAHAN |  |  | 151117.6
| C | PERALATAN
JUMLAH HARGA ALAT
| D | Jumlah (A+B+C) |  |  |  |  | 231967.6
| E | Overhead & Profit 9,5% |  |  | 0.095 |  | 22036.922
PPD2 | F | Harga Satuan Pekerjaan (D+E) |  |  |  |  | 254004.522 | 2
Pemasangan 1 m2 dinding bata merah (5x11x22) cm tebal 1 batu campuran 1 SP : 4 PP
| No | Uraian | Kode | Satuan | Koefisien | Harga Satuan | Jumlah Harga
| A | TENAGA
|  | Pekerja | L.01 | OH | 0.6 | 93000 | 55800
|  | Tukang Batu | L.02 | OH | 0.2 | 98000 | 19600
|  | Kepala Tukang | L.03 | OH | 0.02 | 106000 | 2120
|  | Mandor | L.04 | OH | 0.03 | 111000 | 3330
|  |  |  | JUMLAH TENAGA KERJA |  |  | 80850
| B | BAHAN
|  | Bata merah | M.07 | Buah | 140 | 700 | 98000
|  | Semen portland | M.11 | Kg | 26.55 | 1250 | 33187.5
|  | Pasir Pasang | M.48 | m3 | 0.093 | 131100 | 12192.3
|  |  |  | JUMLAH HARGA BAHAN |  |  | 143379.8
| C | PERALATAN
JUMLAH HARGA ALAT
| D | Jumlah (A+B+C) |  |  |  |  | 224229.8
| E | Overhead & Profit 9,5% |  |  | 0.095 |  | 21301.831
PPD3 | F | Harga Satuan Pekerjaan (D+E) |  |  |  |  | 245531.631 | 3
Pemasangan 1 m2 dinding bata merah (5x11x22) cm tebal 1 batu campuran 1 SP : 5 PP
| No | Uraian | Kode | Satuan | Koefisien | Harga Satuan | Jumlah Harga
| A | TENAGA
|  | Pekerja | L.01 | OH | 0.6 | 93000 | 55800
|  | Tukang Batu | L.02 | OH | 0.2 | 98000 | 19600
|  | Kepala Tukang | L.03 | OH | 0.02 | 106000 | 2120
|  | Mandor | L.04 | OH | 0.03 | 111000 | 3330
|  |  |  | JUMLAH TENAGA KERJA |  |  | 80850
| B | BAHAN
|  | Bata merah | M.07 | Buah | 140 | 700 | 98000
|  | Semen portland | M.11 | Kg | 22.2 | 1250 | 27750
|  | Pasir Pasang | M.48 | m3 | 0.102 | 131100 | 13372.2
|  |  |  | JUMLAH HARGA BAHAN |  |  | 139122.2
| C | PERALATAN
JUMLAH HARGA ALAT
| D | Jumlah (A+B+C) |  |  |  |  | 219972.2
| E | Overhead & Profit 9,5% |  |  | 0.095 |  | 20897.359
PPD4 | F | Harga Satuan Pekerjaan (D+E) |  |  |  |  | 240869.559 | 4
Pemasangan 1 m2 dinding Bata Merah (5x11x22) cm tebal 1 batu campuran 1 SP : 6 PP
| No | Uraian | Kode | Satuan | Koefisien | Harga Satuan | Jumlah Harga
| A | TENAGA
|  | Pekerja | L.01 | OH | 0.6 | 93000 | 55800
|  | Tukang Batu | L.02 | OH | 0.2 | 98000 | 19600
|  | Kepala Tukang | L.03 | OH | 0.02 | 106000 | 2120
|  | Mandor | L.04 | OH | 0.03 | 111000 | 3330
|  |  |  | JUMLAH TENAGA KERJA |  |  | 80850
| B | BAHAN
|  | Bata merah | M.07 | Buah | 140 | 700 | 98000
|  | Semen portland | M.11 | Kg | 18.5 | 1250 | 23125
|  | Pasir Pasang | M.48 | m3 | 0.122 | 131100 | 15994.2
|  |  |  | JUMLAH HARGA BAHAN |  |  | 137119.2
| C | PERALATAN
JUMLAH HARGA ALAT
| D | Jumlah (A+B+C) |  |  |  |  | 217969.2
| E | Overhead & Profit 9,5% |  |  | 0.095 |  | 20707.074
PPD5 | F | Harga Satuan Pekerjaan (D+E) |  |  |  |  | 238676.274 | 5
Pemasangan 1 m2 dinding bata merah (5x11x22) cm tebal 1 batu campuran 1SP : 3KP : 10P
| No | Uraian | Kode | Satuan | Koefisien | Harga Satuan | Jumlah Harga
| A | TENAGA
|  | Pekerja | L.01 | OH | 0.6 | 93000 | 55800
|  | Tukang Batu | L.02 | OH | 0.2 | 98000 | 19600
|  | Kepala Tukang | L.03 | OH | 0.02 | 106000 | 2120
|  | Mandor | L.04 | OH | 0.03 | 111000 | 3330
|  |  |  | JUMLAH TENAGA KERJA |  |  | 80850
| B | BAHAN
|  | Bata merah | M.07 | Buah | 140 | 700 | 98000
|  | Semen portland | M.11 | Kg | 10.08 | 1250 | 12600
|  | Kapur | M.43 | m3 | 0.0275 | 111800 | 3074.5
|  | Pasir Pasang | M.48 | m3 | 0.0925 | 131100 | 12126.75
|  |  |  | JUMLAH HARGA BAHAN |  |  | 125801.25
| C | PERALATAN
JUMLAH HARGA ALAT
| D | Jumlah (A+B+C) |  |  |  |  | 206651.25
| E | Overhead & Profit 9,5% |  |  | 0.095 |  | 19631.8688
PPD6 | F | Harga Satuan Pekerjaan (D+E) |  |  |  |  | 226283.1187 | 6
Pemasangan 1 m2 dinding bata merah (5x11x22) cm tebal ½ batu campuran 1SP : 2PP
| No | Uraian | Kode | Satuan | Koefisien | Harga Satuan | Jumlah Harga
| A | TENAGA
|  | Pekerja | L.01 | OH | 0.3 | 93000 | 27900
|  | Tukang Batu | L.02 | OH | 0.1 | 98000 | 9800
|  | Kepala Tukang | L.03 | OH | 0.01 | 106000 | 1060
|  | Mandor | L.04 | OH | 0.015 | 111000 | 1665
|  |  |  | JUMLAH TENAGA KERJA |  |  | 40425
| B | BAHAN
|  | Bata merah | M.07 | Buah | 70 | 700 | 49000
|  | Semen portland | M.11 | Kg | 18.95 | 1250 | 23687.5
|  | Pasir Pasang | M.48 | m3 | 0.038 | 131100 | 4981.8
|  |  |  | JUMLAH HARGA BAHAN |  |  | 77669.3
| C | PERALATAN
JUMLAH HARGA ALAT
| D | Jumlah (A+B+C) |  |  |  |  | 118094.3
| E | Overhead & Profit 9,5% |  |  | 0.095 |  | 11218.9585
PPD7 | F | Harga Satuan Pekerjaan (D+E) |  |  |  |  | 129313.2585 | 7
Pemasangan 1 m2 dinding bata merah (5x11x22) cm tebal ½ batu campuran 1SP : 3PP
| No | Uraian | Kode | Satuan | Koefisien | Harga Satuan | Jumlah Harga
| A | TENAGA
|  | Pekerja | L.01 | OH | 0.3 | 93000 | 27900
|  | Tukang Batu | L.02 | OH | 0.1 | 98000 | 9800
|  | Kepala Tukang | L.03 | OH | 0.01 | 106000 | 1060
|  | Mandor | L.04 | OH | 0.015 | 111000 | 1665
|  |  |  | JUMLAH TENAGA KERJA |  |  | 40425
| B | BAHAN
|  | Bata merah | M.07 | Buah | 70 | 700 | 49000
|  | Semen portland | M.11 | Kg | 14.37 | 1250 | 17962.5
|  | Pasir Pasang | M.48 | m3 | 0.04 | 131100 | 5244
|  |  |  | JUMLAH HARGA BAHAN |  |  | 72206.5
| C | PERALATAN
JUMLAH HARGA ALAT
| D | Jumlah (A+B+C) |  |  |  |  | 112631.5
| E | Overhead & Profit 9,5% |  |  | 0.095 |  | 10699.9925
PPD8 | F | Harga Satuan Pekerjaan (D+E) |  |  |  |  | 123331.4925 | 8
Pemasangan 1 m2 dinding bata merah (5x11x22) cm tebal ½ batu campuran 1SP :4PP
| No | Uraian | Kode | Satuan | Koefisien | Harga Satuan | Jumlah Harga
| A | TENAGA
|  | Pekerja | L.01 | OH | 0.3 | 93000 | 27900
|  | Tukang Batu | L.02 | OH | 0.1 | 98000 | 9800
|  | Kepala Tukang | L.03 | OH | 0.01 | 106000 | 1060
|  | Mandor | L.04 | OH | 0.015 | 111000 | 1665
|  |  |  | JUMLAH TENAGA KERJA |  |  | 40425
| B | BAHAN
|  | Bata merah | M.07 | Buah | 70 | 700 | 49000
|  | Semen portland | M.11 | Kg | 11.5 | 1250 | 14375
|  | Pasir Pasang | M.48 | m3 | 0.043 | 131100 | 5637.3
|  |  |  | JUMLAH HARGA BAHAN |  |  | 69012.3
| C | PERALATAN
JUMLAH HARGA ALAT
| D | Jumlah (A+B+C) |  |  |  |  | 109437.3
| E | Overhead & Profit 9,5% |  |  | 0.095 |  | 10396.5435
PPD9 | F | Harga Satuan Pekerjaan (D+E) |  |  |  |  | 119833.8435 | 9
Pemasangan 1 m2 dinding bata merah (5x11x22)cm tebal ½ batu campuran 1 SP : 5 PP
| No | Uraian | Kode | Satuan | Koefisien | Harga Satuan | Jumlah Harga
| A | TENAGA
|  | Pekerja | L.01 | OH | 0.3 | 93000 | 27900
|  | Tukang Batu | L.02 | OH | 0.1 | 98000 | 9800
|  | Kepala Tukang | L.03 | OH | 0.01 | 106000 | 1060
|  | Mandor | L.04 | OH | 0.015 | 111000 | 1665
|  |  |  | JUMLAH TENAGA KERJA |  |  | 40425
| B | BAHAN
|  | Bata merah | M.07 | Buah | 70 | 700 | 49000
|  | Semen portland | M.11 | Kg | 9.68 | 1250 | 12100
|  | Pasir Pasang | M.48 | m3 | 0.045 | 131100 | 5899.5
|  |  |  | JUMLAH HARGA BAHAN |  |  | 66999.5
| C | PERALATAN
JUMLAH HARGA ALAT
| D | Jumlah (A+B+C) |  |  |  |  | 107424.5
| E | Overhead & Profit 9,5% |  |  | 0.095 |  | 10205.3275
PPD10 | F | Harga Satuan Pekerjaan (D+E) |  |  |  |  | 117629.8275 | 10
Pemasangan 1 m2 dinding bata merah (5x11x22)cm tebal ½ batu campuran 1 SP : 6 PP
| No | Uraian | Kode | Satuan | Koefisien | Harga Satuan | Jumlah Harga
| A | TENAGA
|  | Pekerja | L.01 | OH | 0.3 | 93000 | 27900
|  | Tukang Batu | L.02 | OH | 0.1 | 98000 | 9800
|  | Kepala Tukang | L.03 | OH | 0.01 | 106000 | 1060
|  | Mandor | L.04 | OH | 0.015 | 111000 | 1665
|  |  |  | JUMLAH TENAGA KERJA |  |  | 40425
| B | BAHAN
|  | Bata merah | M.07 | Buah | 70 | 700 | 49000
|  | Semen portland | M.11 | Kg | 8.32 | 1250 | 10400
|  | Pasir Pasang | M.48 | m3 | 0.049 | 131100 | 6423.9
|  |  |  | JUMLAH HARGA BAHAN |  |  | 65823.9
| C | PERALATAN
JUMLAH HARGA ALAT
| D | Jumlah (A+B+C) |  |  |  |  | 106248.9
| E | Overhead & Profit 9,5% |  |  | 0.095 |  | 10093.6455
PPD11 | F | Harga Satuan Pekerjaan (D+E) |  |  |  |  | 116342.5455 | 11
Pemasangan 1 m2 dinding bata merah (5x11x22)cm tebal ½ batu campuran 1SP : 8 PP
| No | Uraian | Kode | Satuan | Koefisien | Harga Satuan | Jumlah Harga
| A | TENAGA
|  | Pekerja | L.01 | OH | 0.3 | 93000 | 27900
|  | Tukang Batu | L.02 | OH | 0.1 | 98000 | 9800
|  | Kepala Tukang | L.03 | OH | 0.01 | 106000 | 1060
|  | Mandor | L.04 | OH | 0.015 | 111000 | 1665
|  |  |  | JUMLAH TENAGA KERJA |  |  | 40425
| B | BAHAN
|  | Bata merah | M.07 | Buah | 70 | 700 | 49000
|  | Semen portland | M.11 | Kg | 6.5 | 1250 | 8125
|  | Pasir Pasang | M.48 | m3 | 0.05 | 131100 | 6555
|  |  |  | JUMLAH HARGA BAHAN |  |  | 63680
| C | PERALATAN
JUMLAH HARGA ALAT
| D | Jumlah (A+B+C) |  |  |  |  | 104105
| E | Overhead & Profit 9,5% |  |  | 0.095 |  | 9889.975
PPD12 | F | Harga Satuan Pekerjaan (D+E) |  |  |  |  | 113994.975 | 12
Pemasangan 1 m2 dinding bata merah (5x11x22)cm tebal ½ batu campuran 1SP : 3KP :10P
| No | Uraian | Kode | Satuan | Koefisien | Harga Satuan | Jumlah Harga
| A | TENAGA
|  | Pekerja | L.01 | OH | 0.3 | 93000 | 27900
|  | Tukang Batu | L.02 | OH | 0.1 | 98000 | 9800
|  | Kepala Tukang | L.03 | OH | 0.01 | 106000 | 1060
|  | Mandor | L.04 | OH | 0.015 | 111000 | 1665
|  |  |  | JUMLAH TENAGA KERJA |  |  | 40425
| B | BAHAN
|  | Bata merah | M.07 | Buah | 70 | 700 | 49000
|  | Semen portland | M.11 | Kg | 4.5 | 1250 | 5625
|  | Kapur | M.43 | m3 | 0.015 | 111800 | 1677
|  | Pasir Pasang | M.48 | m3 | 0.05 | 131100 | 6555
|  |  |  | JUMLAH HARGA BAHAN |  |  | 62857
| C | PERALATAN
JUMLAH HARGA ALAT
| D | Jumlah (A+B+C) |  |  |  |  | 103282
| E | Overhead & Profit 9,5% |  |  | 0.095 |  | 9811.79
PPD13 | F | Harga Satuan Pekerjaan (D+E) |  |  |  |  | 113093.79 | 13
Pemasangan 1 m2 dinding bata merah (5x11x22)cm tebal ½ batu campuran 1SM : 1KP :1PP
| No | Uraian | Kode | Satuan | Koefisien | Harga Satuan | Jumlah Harga
| A | TENAGA
|  | Pekerja | L.01 | OH | 0.3 | 93000 | 27900
|  | Tukang Batu | L.02 | OH | 0.1 | 98000 | 9800
|  | Kepala Tukang | L.03 | OH | 0.01 | 106000 | 1060
|  | Mandor | L.04 | OH | 0.015 | 111000 | 1665
|  |  |  | JUMLAH TENAGA KERJA |  |  | 40425
| B | BAHAN
|  | Bata merah | M.07 | Buah | 70 | 700 | 49000
|  | Semen Merah | M.487 | Kg | 0.018 | 13300 | 239.4
|  | Kapur | M.43 | m3 | 0.018 | 111800 | 2012.4
|  | Pasir Pasang | M.48 | m3 | 0.018 | 131100 | 2359.8
|  |  |  | JUMLAH HARGA BAHAN |  |  | 53611.6
| C | PERALATAN
JUMLAH HARGA ALAT
| D | Jumlah (A+B+C) |  |  |  |  | 94036.6
| E | Overhead & Profit 9,5% |  |  | 0.095 |  | 8933.477
PPD14 | F | Harga Satuan Pekerjaan (D+E) |  |  |  |  | 102970.077 | 14
Pemasangan 1 m2 dinding bata merah (5x11x22) cm tebal ½ batu campuran 1SM : 1KP :2P
| No | Uraian | Kode | Satuan | Koefisien | Harga Satuan | Jumlah Harga
| A | TENAGA
|  | Pekerja | L.01 | OH | 0.3 | 93000 | 27900
|  | Tukang Batu | L.02 | OH | 0.1 | 98000 | 9800
|  | Kepala Tukang | L.03 | OH | 0.01 | 106000 | 1060
|  | Mandor | L.04 | OH | 0.015 | 111000 | 1665
|  |  |  | JUMLAH TENAGA KERJA |  |  | 40425
| B | BAHAN
|  | Bata merah | M.07 | Buah | 70 | 700 | 49000
|  | Semen Merah | M.487 | Kg | 0.014 | 13300 | 186.2
|  | Kapur | M.43 | m3 | 0.014 | 111800 | 1565.2
|  | Pasir Pasang | M.48 | m3 | 0.028 | 131100 | 3670.8
|  |  |  | JUMLAH HARGA BAHAN |  |  | 54422.2
| C | PERALATAN
JUMLAH HARGA ALAT
| D | Jumlah (A+B+C) |  |  |  |  | 94847.2
| E | Overhead & Profit 9,5% |  |  | 0.095 |  | 9010.484
PPD15 | F | Harga Satuan Pekerjaan (D+E) |  |  |  |  | 103857.684 | 15
Pemasangan 1 m2 dinding conblock HB20 campuran 1SP : 3PP
| No | Uraian | Kode | Satuan | Koefisien | Harga Satuan | Jumlah Harga
| A | TENAGA
|  | Pekerja | L.01 | OH | 0.35 | 93000 | 32550
|  | Tukang Batu | L.02 | OH | 0.15 | 98000 | 14700
|  | Kepala Tukang | L.03 | OH | 0.015 | 106000 | 1590
|  | Mandor | L.04 | OH | 0.018 | 111000 | 1998
|  |  |  | JUMLAH TENAGA KERJA |  |  | 50838
| B | BAHAN
|  | HB-20 | BT.1 | Bh | 12.5 | 3573.33 | 44666.625
|  | Semen portland | M.11 | Kg | 30.32 | 1250 | 37900
|  | Pasir Pasang | M.48 | m3 | 0.728 | 131100 | 95440.8
|  | Besi angker dia 8 | M.530 | Kg | 0.28 | 16200 | 4536
|  |  |  | JUMLAH HARGA BAHAN |  |  | 182543.425
| C | PERALATAN
JUMLAH HARGA ALAT
| D | Jumlah (A+B+C) |  |  |  |  | 233381.425
| E | Overhead & Profit 9,5% |  |  | 0.095 |  | 22171.2354
PPD16 | F | Harga Satuan Pekerjaan (D+E) |  |  |  |  | 255552.6604 | 16
Pemasangan 1 m2 dinding conblock HB20 campuran 1SP:4PP
| No | Uraian | Kode | Satuan | Koefisien | Harga Satuan | Jumlah Harga
| A | TENAGA
|  | Pekerja | L.01 | OH | 0.35 | 93000 | 32550
|  | Tukang Batu | L.02 | OH | 0.15 | 98000 | 14700
|  | Kepala Tukang | L.03 | OH | 0.015 | 106000 | 1590
|  | Mandor | L.04 | OH | 0.018 | 111000 | 1998
|  |  |  | JUMLAH TENAGA KERJA |  |  | 50838
| B | BAHAN
|  | HB-20 | BT.1 | Bh | 12.5 | 3573.33 | 44666.625
|  | Semen portland | M.11 | Kg | 24.26 | 1250 | 30325
|  | Pasir Pasang | M.48 | m3 | 0.772 | 131100 | 101209.2
|  | Besi angker dia 8 | M.530 | Kg | 0.28 | 16200 | 4536
|  |  |  | JUMLAH HARGA BAHAN |  |  | 180736.825
| C | PERALATAN
JUMLAH HARGA ALAT
| D | Jumlah (A+B+C) |  |  |  |  | 231574.825
| E | Overhead & Profit 9,5% |  |  | 0.095 |  | 21999.6084
PPD17 | F | Harga Satuan Pekerjaan (D+E) |  |  |  |  | 253574.4334 | 17
Pemasangan 1 m2 dinding conblock HB15 campuran 1SP :3PP
| No | Uraian | Kode | Satuan | Koefisien | Harga Satuan | Jumlah Harga
| A | TENAGA
|  | Pekerja | L.01 | OH | 0.32 | 93000 | 29760
|  | Tukang Batu | L.02 | OH | 0.12 | 98000 | 11760
|  | Kepala Tukang | L.03 | OH | 0.012 | 106000 | 1272
|  | Mandor | L.04 | OH | 0.016 | 111000 | 1776
|  |  |  | JUMLAH TENAGA KERJA |  |  | 44568
| B | BAHAN
|  | HB-15 | BT.2 | Bh | 12.5 | 3256.37 | 40704.625
|  | Semen portland | M.11 | Kg | 22.74 | 1250 | 28425
|  | Pasir Pasang | M.48 | m3 | 0.55 | 131100 | 72105
|  | Besi angker dia 8 | M.530 | Kg | 0.28 | 16200 | 4536
|  |  |  | JUMLAH HARGA BAHAN |  |  | 145770.625
| C | PERALATAN
JUMLAH HARGA ALAT
| D | Jumlah (A+B+C) |  |  |  |  | 190338.625
| E | Overhead & Profit 9,5% |  |  | 0.095 |  | 18082.1694
PPD18 | F | Harga Satuan Pekerjaan (D+E) |  |  |  |  | 208420.7944 | 18
Pemasangan 1 m2 dinding conblock HB15 campuran 1SP :4PP
| No | Uraian | Kode | Satuan | Koefisien | Harga Satuan | Jumlah Harga
| A | TENAGA
|  | Pekerja | L.01 | OH | 0.32 | 93000 | 29760
|  | Tukang Batu | L.02 | OH | 0.12 | 98000 | 11760
|  | Kepala Tukang | L.03 | OH | 0.012 | 106000 | 1272
|  | Mandor | L.04 | OH | 0.016 | 111000 | 1776
|  |  |  | JUMLAH TENAGA KERJA |  |  | 44568
| B | BAHAN
|  | HB-15 | BT.2 | Bh | 12.5 | 3256.37 | 40704.625
|  | Semen portland | M.11 | Kg | 18.2 | 1250 | 22750
|  | Pasir Pasang | M.48 | m3 | 0.582 | 131100 | 76300.2
|  | Besi angker dia 8 | M.530 | Kg | 0.28 | 16200 | 4536
|  |  |  | JUMLAH HARGA BAHAN |  |  | 144290.825
| C | PERALATAN
JUMLAH HARGA ALAT
| D | Jumlah (A+B+C) |  |  |  |  | 188858.825
| E | Overhead & Profit 9,5% |  |  | 0.095 |  | 17941.5884
PPD19 | F | Harga Satuan Pekerjaan (D+E) |  |  |  |  | 206800.4134 | 19
Pemasangan 1 m2 dinding conblock HB10 campuran 1SP :3PP
| No | Uraian | Kode | Satuan | Koefisien | Harga Satuan | Jumlah Harga
| A | TENAGA
|  | Pekerja | L.01 | OH | 0.3 | 93000 | 27900
|  | Tukang Batu | L.02 | OH | 0.1 | 98000 | 9800
|  | Kepala Tukang | L.03 | OH | 0.01 | 106000 | 1060
|  | Mandor | L.04 | OH | 0.015 | 111000 | 1665
|  |  |  | JUMLAH TENAGA KERJA |  |  | 40425
| B | BAHAN
|  | HB-10 | BT.3 | Bh | 12.5 | 2920 | 36500
|  | Semen portland | M.11 | Kg | 15.16 | 1250 | 18950
|  | Pasir Pasang | M.48 | m3 | 0.364 | 131100 | 47720.4
|  | Besi angker dia 8 | M.530 | Kg | 0.28 | 16200 | 4536
|  |  |  | JUMLAH HARGA BAHAN |  |  | 107706.4
| C | PERALATAN
JUMLAH HARGA ALAT
| D | Jumlah (A+B+C) |  |  |  |  | 148131.4
| E | Overhead & Profit 9,5% |  |  | 0.095 |  | 14072.483
PPD20 | F | Harga Satuan Pekerjaan (D+E) |  |  |  |  | 162203.883 | 20
Pemasangan 1 m2 dinding conblock HB10 campuran 1SP :4PP
| No | Uraian | Kode | Satuan | Koefisien | Harga Satuan | Jumlah Harga
| A | TENAGA
|  | Pekerja | L.01 | OH | 0.3 | 93000 | 27900
|  | Tukang Batu | L.02 | OH | 0.1 | 98000 | 9800
|  | Kepala Tukang | L.03 | OH | 0.01 | 106000 | 1060
|  | Mandor | L.04 | OH | 0.015 | 111000 | 1665
|  |  |  | JUMLAH TENAGA KERJA |  |  | 40425
| B | BAHAN
|  | HB-10 | BT.3 | Bh | 12.5 | 2920 | 36500
|  | Semen portland | M.11 | Kg | 12.13 | 1250 | 15162.5
|  | Pasir Pasang | M.48 | m3 | 0.388 | 131100 | 50866.8
|  | Besi angker dia 8 | M.530 | Kg | 0.28 | 16200 | 4536
|  |  |  | JUMLAH HARGA BAHAN |  |  | 107065.3
| C | PERALATAN
JUMLAH HARGA ALAT
| D | Jumlah (A+B+C) |  |  |  |  | 147490.3
| E | Overhead & Profit 9,5% |  |  | 0.095 |  | 14011.5785
PPD21 | F | Harga Satuan Pekerjaan (D+E) |  |  |  |  | 161501.8785 | 21
Pemasangan 1 m2 dinding terawang (rooster) 12x11x24 campuran 1SP :3PP
| No | Uraian | Kode | Satuan | Koefisien | Harga Satuan | Jumlah Harga
| A | TENAGA
|  | Pekerja | L.01 | OH | 0.3 | 93000 | 27900
|  | Tukang Batu | L.02 | OH | 0.1 | 98000 | 9800
|  | Kepala Tukang | L.03 | OH | 0.01 | 106000 | 1060
|  | Mandor | L.04 | OH | 0.015 | 111000 | 1665
|  |  |  | JUMLAH TENAGA KERJA |  |  | 40425
| B | BAHAN
|  | Bata rooster | M.533 | m3 | 30 | 7600 | 228000
|  | Semen portland | M.11 | Kg | 11 | 1250 | 13750
|  | Pasir Pasang | M.48 | m3 | 0.035 | 131100 | 4588.5
|  |  |  | JUMLAH HARGA BAHAN |  |  | 246338.5
| C | PERALATAN
JUMLAH HARGA ALAT
| D | Jumlah (A+B+C) |  |  |  |  | 286763.5
| E | Overhead & Profit 9,5% |  |  | 0.095 |  | 27242.5325
PPD22 | F | Harga Satuan Pekerjaan (D+E) |  |  |  |  | 314006.0325 | 22
Pemasangan 1 m2 dinding terawang (rooster) 12x11x24 campuran 1SP :4PP
| No | Uraian | Kode | Satuan | Koefisien | Harga Satuan | Jumlah Harga
| A | TENAGA
|  | Pekerja | L.01 | OH | 0.3 | 93000 | 27900
|  | Tukang Batu | L.02 | OH | 0.1 | 98000 | 9800
|  | Kepala Tukang | L.03 | OH | 0.01 | 106000 | 1060
|  | Mandor | L.04 | OH | 0.015 | 111000 | 1665
|  |  |  | JUMLAH TENAGA KERJA |  |  | 40425
| B | BAHAN
|  | Bata berongga | M.534 | m3 | 30 | 8800 | 264000
|  | Semen portland | M.11 | Kg | 11 | 1250 | 13750
|  | Pasir Pasang | M.48 | m3 | 0.035 | 131100 | 4588.5
|  |  |  | JUMLAH HARGA BAHAN |  |  | 282338.5
| C | PERALATAN
JUMLAH HARGA ALAT
| D | Jumlah (A+B+C) |  |  |  |  | 322763.5
| E | Overhead & Profit 9,5% |  |  | 0.095 |  | 30662.5325
PPD23 | F | Harga Satuan Pekerjaan (D+E) |  |  |  |  | 353426.0325 | 23
Pemasangan 1 m2 dinding bata berongga ekspose 12x11x24 campuran 1 SP : 3 PP
| No | Uraian | Kode | Satuan | Koefisien | Harga Satuan | Jumlah Harga
| A | TENAGA
|  | Pekerja | L.01 | OH | 0.3 | 93000 | 27900
|  | Tukang Batu | L.02 | OH | 0.15 | 98000 | 14700
|  | Kepala Tukang | L.03 | OH | 0.015 | 106000 | 1590
|  | Mandor | L.04 | OH | 0.015 | 111000 | 1665
|  |  |  | JUMLAH TENAGA KERJA |  |  | 45855
| B | BAHAN
|  | Bata rooster | M.533 | m3 | 70 | 7600 | 532000
|  | Semen portland | M.11 | Kg | 14 | 1250 | 17500
|  | Pasir Pasang | M.48 | m3 | 0.032 | 131100 | 4195.2
|  |  |  | JUMLAH HARGA BAHAN |  |  | 553695.2
| C | PERALATAN
JUMLAH HARGA ALAT
| D | Jumlah (A+B+C) |  |  |  |  | 599550.2
| E | Overhead & Profit 9,5% |  |  | 0.095 |  | 56957.269
PPD24 | F | Harga Satuan Pekerjaan (D+E) |  |  |  |  | 656507.469 | 24
Pemasangan 1 m2 dinding bata ringan tebal 7,5 cm dengan mortar siap pakai B.
| No | Uraian | Kode | Satuan | Koefisien | Harga Satuan | Jumlah Harga
| A | TENAGA
|  | Pekerja | L.01 | OH | 0.35 | 93000 | 32550
|  | Tukang Batu | L.02 | OH | 0.13 | 98000 | 12740
|  | Kepala Tukang | L.03 | OH | 0.013 | 106000 | 1378
|  | Mandor | L.04 | OH | 0.003 | 111000 | 333
|  |  |  | JUMLAH TENAGA KERJA |  |  | 47001
| B | BAHAN
|  | Bata ringan tebal 7,5 cm | M.535 | m3 | 0.075 | 802500 | 60187.5
|  | Mortar siap pakai | M.536 | Kg | 2.772 | 3200 | 8870.4
|  |  |  | JUMLAH HARGA BAHAN |  |  | 69057.9
| C | PERALATAN
|  | Peralatan Pasang Dinding Bata Ringan |  | Ls | 0.15 | 47001 | 7050.15
|  |  |  | JUMLAH HARGA ALAT |  |  | 7050.15
| D | Jumlah (A+B+C) |  |  |  |  | 123109.05
| E | Overhead & Profit 9,5% |  |  | 0.095 |  | 11695.3597
PPD25 | F | Harga Satuan Pekerjaan (D+E) |  |  |  |  | 134804.4097 | 25
Pemasangan 1 m2 dinding bata ringan tebal 10 cm dengan mortar siap pakai
| No | Uraian | Kode | Satuan | Koefisien | Harga Satuan | Jumlah Harga
| A | TENAGA
|  | Pekerja | L.01 | OH | 0.35 | 93000 | 32550
|  | Tukang Batu | L.02 | OH | 0.13 | 98000 | 12740
|  | Kepala Tukang | L.03 | OH | 0.013 | 106000 | 1378
|  | Mandor | L.04 | OH | 0.003 | 111000 | 333
|  |  |  | JUMLAH TENAGA KERJA |  |  | 47001
| B | BAHAN
|  | Bata ringan tebal 7,5 cm | M.535 | m3 | 0.1 | 802500 | 80250
|  | Mortar siap pakai | M.536 | Kg | 4.4 | 3200 | 14080
|  |  |  | JUMLAH HARGA BAHAN |  |  | 94330
| C | PERALATAN
|  | Peralatan Pasang Dinding Bata Ringan |  | Ls | 0.1 | 47001 | 4700.1
|  |  |  | JUMLAH HARGA ALAT |  |  | 4700.1
| D | Jumlah (A+B+C) |  |  |  |  | 146031.1
| E | Overhead & Profit 9,5% |  |  | 0.095 |  | 13872.9545
PPD26 | F | Harga Satuan Pekerjaan (D+E) |  |  |  |  | 159904.0545 | 26
HARGA SATUAN PEKERJAAN PLESTERAN
Pemasangan 1 m2 plesteran 1SP : 1PP tebal 15 mm.
| No | Uraian | Kode | Satuan | Koefisien | Harga Satuan | Jumlah Harga
| A | TENAGA
|  | Pekerja | L.01 | OH | 0.3 | 93000 | 27900
|  | Tukang Batu | L.02 | OH | 0.15 | 98000 | 14700
|  | Kepala Tukang | L.03 | OH | 0.015 | 106000 | 1590
|  | Mandor | L.04 | OH | 0.015 | 111000 | 1665
|  |  |  | JUMLAH TENAGA KERJA |  |  | 45855
| B | BAHAN
|  | Semen portland | M.11 | Kg | 15.504 | 1250 | 19380
|  | Pasir Pasang | M.48 | m3 | 0.016 | 131100 | 2097.6
|  |  |  | JUMLAH HARGA BAHAN |  |  | 21477.6
| C | PERALATAN
JUMLAH HARGA ALAT
| D | Jumlah (A+B+C) |  |  |  |  | 67332.6
| E | Overhead & Profit 9,5% |  |  | 0.095 |  | 6396.597
PPT1 | F | Harga Satuan Pekerjaan (D+E) |  |  |  |  | 73729.197 | 1
Pemasangan 1 m2 plesteran 1SP : 2PP tebal 15 mm.
| No | Uraian | Kode | Satuan | Koefisien | Harga Satuan | Jumlah Harga
| A | TENAGA
|  | Pekerja | L.01 | OH | 0.3 | 93000 | 27900
|  | Tukang Batu | L.02 | OH | 0.15 | 98000 | 14700
|  | Kepala Tukang | L.03 | OH | 0.015 | 106000 | 1590
|  | Mandor | L.04 | OH | 0.015 | 111000 | 1665
|  |  |  | JUMLAH TENAGA KERJA |  |  | 45855
| B | BAHAN
|  | Semen portland | M.11 | Kg | 10.224 | 1250 | 12780
|  | Pasir Pasang | M.48 | m3 | 0.02 | 131100 | 2622
|  |  |  | JUMLAH HARGA BAHAN |  |  | 15402
| C | PERALATAN
JUMLAH HARGA ALAT
| D | Jumlah (A+B+C) |  |  |  |  | 61257
| E | Overhead & Profit 9,5% |  |  | 0.095 |  | 5819.415
PPT2 | F | Harga Satuan Pekerjaan (D+E) |  |  |  |  | 67076.415 | 2
Pemasangan 1 m2 plesteran 1SP : 3PP tebal 15mm.
| No | Uraian | Kode | Satuan | Koefisien | Harga Satuan | Jumlah Harga
| A | TENAGA
|  | Pekerja | L.01 | OH | 0.3 | 93000 | 27900
|  | Tukang Batu | L.02 | OH | 0.15 | 98000 | 14700
|  | Kepala Tukang | L.03 | OH | 0.015 | 106000 | 1590
|  | Mandor | L.04 | OH | 0.015 | 111000 | 1665
|  |  |  | JUMLAH TENAGA KERJA |  |  | 45855
| B | BAHAN
|  | Semen portland | M.11 | Kg | 7.776 | 1250 | 9720
|  | Pasir Pasang | M.48 | m3 | 0.023 | 131100 | 3015.3
|  |  |  | JUMLAH HARGA BAHAN |  |  | 12735.3
| C | PERALATAN
JUMLAH HARGA ALAT
| D | Jumlah (A+B+C) |  |  |  |  | 58590.3
| E | Overhead & Profit 9,5% |  |  | 0.095 |  | 5566.0785
PPT3 | F | Harga Satuan Pekerjaan (D+E) |  |  |  |  | 64156.3785 | 3
Pemasangan 1 m2 plesteran 1SP : 4PP tebal 15 mm
| No | Uraian | Kode | Satuan | Koefisien | Harga Satuan | Jumlah Harga
| A | TENAGA
|  | Pekerja | L.01 | OH | 0.3 | 93000 | 27900
|  | Tukang Batu | L.02 | OH | 0.15 | 98000 | 14700
|  | Kepala Tukang | L.03 | OH | 0.015 | 106000 | 1590
|  | Mandor | L.04 | OH | 0.015 | 111000 | 1665
|  |  |  | JUMLAH TENAGA KERJA |  |  | 45855
| B | BAHAN
|  | Semen portland | M.11 | Kg | 6.24 | 1250 | 7800
|  | Pasir Pasang | M.48 | m3 | 0.024 | 131100 | 3146.4
|  |  |  | JUMLAH HARGA BAHAN |  |  | 10946.4
| C | PERALATAN
JUMLAH HARGA ALAT
| D | Jumlah (A+B+C) |  |  |  |  | 56801.4
| E | Overhead & Profit 9,5% |  |  | 0.095 |  | 5396.133
PPT4 | F | Harga Satuan Pekerjaan (D+E) |  |  |  |  | 62197.533 | 4
Pemasangan 1 m2 plesteran 1SP : 5PP tebal 15 mm
| No | Uraian | Kode | Satuan | Koefisien | Harga Satuan | Jumlah Harga
| A | TENAGA
|  | Pekerja | L.01 | OH | 0.3 | 93000 | 27900
|  | Tukang Batu | L.02 | OH | 0.15 | 98000 | 14700
|  | Kepala Tukang | L.03 | OH | 0.015 | 106000 | 1590
|  | Mandor | L.04 | OH | 0.015 | 111000 | 1665
|  |  |  | JUMLAH TENAGA KERJA |  |  | 45855
| B | BAHAN
|  | Semen portland | M.11 | Kg | 5.184 | 1250 | 6480
|  | Pasir Pasang | M.48 | m3 | 0.026 | 131100 | 3408.6
|  |  |  | JUMLAH HARGA BAHAN |  |  | 9888.6
| C | PERALATAN
JUMLAH HARGA ALAT
| D | Jumlah (A+B+C) |  |  |  |  | 55743.6
| E | Overhead & Profit 9,5% |  |  | 0.095 |  | 5295.642
PPT5 | F | Harga Satuan Pekerjaan (D+E) |  |  |  |  | 61039.242 | 5
Pemasangan 1 m2 plesteran 1SP : 6PP tebal 15 mm.
| No | Uraian | Kode | Satuan | Koefisien | Harga Satuan | Jumlah Harga
| A | TENAGA
|  | Pekerja | L.01 | OH | 0.3 | 93000 | 27900
|  | Tukang Batu | L.02 | OH | 0.15 | 98000 | 14700
|  | Kepala Tukang | L.03 | OH | 0.015 | 106000 | 1590
|  | Mandor | L.04 | OH | 0.015 | 111000 | 1665
|  |  |  | JUMLAH TENAGA KERJA |  |  | 45855
| B | BAHAN
|  | Semen portland | M.11 | Kg | 4.416 | 1250 | 5520
|  | Pasir Pasang | M.48 | m3 | 0.027 | 131100 | 3539.7
|  |  |  | JUMLAH HARGA BAHAN |  |  | 9059.7
| C | PERALATAN
JUMLAH HARGA ALAT
| D | Jumlah (A+B+C) |  |  |  |  | 54914.7
| E | Overhead & Profit 9,5% |  |  | 0.095 |  | 5216.8965
PPT6 | F | Harga Satuan Pekerjaan (D+E) |  |  |  |  | 60131.5965 | 6
Pemasangan 1 m2 plesteran 1SP : 7PP tebal 15 mm
| No | Uraian | Kode | Satuan | Koefisien | Harga Satuan | Jumlah Harga
| A | TENAGA
|  | Pekerja | L.01 | OH | 0.3 | 93000 | 27900
|  | Tukang Batu | L.02 | OH | 0.15 | 98000 | 14700
|  | Kepala Tukang | L.03 | OH | 0.015 | 106000 | 1590
|  | Mandor | L.04 | OH | 0.015 | 111000 | 1665
|  |  |  | JUMLAH TENAGA KERJA |  |  | 45855
| B | BAHAN
|  | Semen portland | M.11 | Kg | 3.936 | 1250 | 4920
|  | Pasir Pasang | M.48 | m3 | 0.028 | 131100 | 3670.8
|  |  |  | JUMLAH HARGA BAHAN |  |  | 8590.8
| C | PERALATAN
JUMLAH HARGA ALAT
| D | Jumlah (A+B+C) |  |  |  |  | 54445.8
| E | Overhead & Profit 9,5% |  |  | 0.095 |  | 5172.351
PPT7 | F | Harga Satuan Pekerjaan (D+E) |  |  |  |  | 59618.151 | 7
Pemasangan 1 m2 plesteran 1SP : 8PP tebal 15 mm
| No | Uraian | Kode | Satuan | Koefisien | Harga Satuan | Jumlah Harga
| A | TENAGA
|  | Pekerja | L.01 | OH | 0.3 | 93000 | 27900
|  | Tukang Batu | L.02 | OH | 0.15 | 98000 | 14700
|  | Kepala Tukang | L.03 | OH | 0.015 | 106000 | 1590
|  | Mandor | L.04 | OH | 0.015 | 111000 | 1665
|  |  |  | JUMLAH TENAGA KERJA |  |  | 45855
| B | BAHAN
|  | Semen portland | M.11 | Kg | 3.456 | 1250 | 4320
|  | Pasir Pasang | M.48 | m3 | 0.029 | 131100 | 3801.9
|  |  |  | JUMLAH HARGA BAHAN |  |  | 8121.9
| C | PERALATAN
JUMLAH HARGA ALAT
| D | Jumlah (A+B+C) |  |  |  |  | 53976.9
| E | Overhead & Profit 9,5% |  |  | 0.095 |  | 5127.8055
PPT8 | F | Harga Satuan Pekerjaan (D+E) |  |  |  |  | 59104.7055 | 8
Pemasangan 1 m2 plesteran 1SP : 1/2KP : 3PP tebal 15 mm
| No | Uraian | Kode | Satuan | Koefisien | Harga Satuan | Jumlah Harga
| A | TENAGA
|  | Pekerja | L.01 | OH | 0.36 | 93000 | 33480
|  | Tukang Batu | L.02 | OH | 0.12 | 98000 | 11760
|  | Kepala Tukang | L.03 | OH | 0.012 | 106000 | 1272
|  | Mandor | L.04 | OH | 0.018 | 111000 | 1998
|  |  |  | JUMLAH TENAGA KERJA |  |  | 48510
| B | BAHAN
|  | Semen portland | M.11 | Kg | 5.76 | 1250 | 7200
|  | Kapur Pasang | M.43 | m3 | 0.003 | 111800 | 335.4
|  | Pasir Pasang | M.48 | m3 | 0.013 | 131100 | 1704.3
|  |  |  | JUMLAH HARGA BAHAN |  |  | 9239.7
| C | PERALATAN
JUMLAH HARGA ALAT
| D | Jumlah (A+B+C) |  |  |  |  | 57749.7
| E | Overhead & Profit 9,5% |  |  | 0.095 |  | 5486.2215
PPT9 | F | Harga Satuan Pekerjaan (D+E) |  |  |  |  | 63235.9215 | 9
Pemasangan 1 m2 plesteran 1SP : 2KP : 8PP tebal 15 mm
| No | Uraian | Kode | Satuan | Koefisien | Harga Satuan | Jumlah Harga
| A | TENAGA
|  | Pekerja | L.01 | OH | 0.36 | 93000 | 33480
|  | Tukang Batu | L.02 | OH | 0.12 | 98000 | 11760
|  | Kepala Tukang | L.03 | OH | 0.012 | 106000 | 1272
|  | Mandor | L.04 | OH | 0.018 | 111000 | 1998
|  |  |  | JUMLAH TENAGA KERJA |  |  | 48510
| B | BAHAN
|  | Semen portland | M.11 | Kg | 3 | 1250 | 3750
|  | Kapur Pasang | M.43 | m3 | 0.005 | 111800 | 559
|  | Pasir Pasang | M.48 | m3 | 0.02 | 131100 | 2622
|  |  |  | JUMLAH HARGA BAHAN |  |  | 6931
| C | PERALATAN
JUMLAH HARGA ALAT
| D | Jumlah (A+B+C) |  |  |  |  | 55441
| E | Overhead & Profit 9,5% |  |  | 0.095 |  | 5266.895
PPT10 | F | Harga Satuan Pekerjaan (D+E) |  |  |  |  | 60707.895 | 10
Pemasangan 1 m2 plesteran 1SM : 1KP : 1PP tebal 15 mm
| No | Uraian | Kode | Satuan | Koefisien | Harga Satuan | Jumlah Harga
| A | TENAGA
|  | Pekerja | L.01 | OH | 0.36 | 93000 | 33480
|  | Tukang Batu | L.02 | OH | 0.12 | 98000 | 11760
|  | Kepala Tukang | L.03 | OH | 0.012 | 106000 | 1272
|  | Mandor | L.04 | OH | 0.018 | 111000 | 1998
|  |  |  | JUMLAH TENAGA KERJA |  |  | 48510
| B | BAHAN
|  | Semen portland | M.11 | Kg | 0.009 | 1250 | 11.25
|  | Kapur Pasang | M.43 | m3 | 0.009 | 111800 | 1006.2
|  | Pasir Pasang | M.48 | m3 | 0.009 | 131100 | 1179.9
|  |  |  | JUMLAH HARGA BAHAN |  |  | 2197.35
| C | PERALATAN
JUMLAH HARGA ALAT
| D | Jumlah (A+B+C) |  |  |  |  | 50707.35
| E | Overhead & Profit 9,5% |  |  | 0.095 |  | 4817.1983
PPT11 | F | Harga Satuan Pekerjaan (D+E) |  |  |  |  | 55524.5482 | 11
Pemasangan 1 m2 plesteran 1SM : 1KP : 2PP tebal 15 mm
| No | Uraian | Kode | Satuan | Koefisien | Harga Satuan | Jumlah Harga
| A | TENAGA
|  | Pekerja | L.01 | OH | 0.36 | 93000 | 33480
|  | Tukang Batu | L.02 | OH | 0.12 | 98000 | 11760
|  | Kepala Tukang | L.03 | OH | 0.012 | 106000 | 1272
|  | Mandor | L.04 | OH | 0.018 | 111000 | 1998
|  |  |  | JUMLAH TENAGA KERJA |  |  | 48510
| B | BAHAN
|  | Semen portland | M.11 | Kg | 0.007 | 1250 | 8.75
|  | Kapur Pasang | M.43 | m3 | 0.007 | 111800 | 782.6
|  | Pasir Pasang | M.48 | m3 | 0.015 | 131100 | 1966.5
|  |  |  | JUMLAH HARGA BAHAN |  |  | 2757.85
| C | PERALATAN
JUMLAH HARGA ALAT
| D | Jumlah (A+B+C) |  |  |  |  | 51267.85
| E | Overhead & Profit 9,5% |  |  | 0.095 |  | 4870.4457
PPT12 | F | Harga Satuan Pekerjaan (D+E) |  |  |  |  | 56138.2957 | 12
Pemasangan 1 m2 plesteran 1SP : 1PP tebal 20 mm
| No | Uraian | Kode | Satuan | Koefisien | Harga Satuan | Jumlah Harga
| A | TENAGA
|  | Pekerja | L.01 | OH | 0.4 | 93000 | 37200
|  | Tukang Batu | L.02 | OH | 0.2 | 98000 | 19600
|  | Kepala Tukang | L.03 | OH | 0.02 | 106000 | 2120
|  | Mandor | L.04 | OH | 0.022 | 111000 | 2442
|  |  |  | JUMLAH TENAGA KERJA |  |  | 61362
| B | BAHAN
|  | Semen portland | M.11 | Kg | 13.632 | 1250 | 17040
|  | Pasir Pasang | M.48 | m3 | 0.027 | 131100 | 3539.7
|  |  |  | JUMLAH HARGA BAHAN |  |  | 20579.7
| C | PERALATAN
JUMLAH HARGA ALAT
| D | Jumlah (A+B+C) |  |  |  |  | 81941.7
| E | Overhead & Profit 9,5% |  |  | 0.095 |  | 7784.4615
PPT13 | F | Harga Satuan Pekerjaan (D+E) |  |  |  |  | 89726.1615 | 13
Pemasangan 1 m2 plesteran 1SP : 3PP tebal 20 mm
| No | Uraian | Kode | Satuan | Koefisien | Harga Satuan | Jumlah Harga
| A | TENAGA
|  | Pekerja | L.01 | OH | 0.26 | 93000 | 24180
|  | Tukang Batu | L.02 | OH | 0.2 | 98000 | 19600
|  | Kepala Tukang | L.03 | OH | 0.02 | 106000 | 2120
|  | Mandor | L.04 | OH | 0.013 | 111000 | 1443
|  |  |  | JUMLAH TENAGA KERJA |  |  | 47343
| B | BAHAN
|  | Semen portland | M.11 | Kg | 10.368 | 1250 | 12960
|  | Pasir Pasang | M.48 | m3 | 0.031 | 131100 | 4064.1
|  |  |  | JUMLAH HARGA BAHAN |  |  | 17024.1
| C | PERALATAN
JUMLAH HARGA ALAT
| D | Jumlah (A+B+C) |  |  |  |  | 64367.1
| E | Overhead & Profit 9,5% |  |  | 0.095 |  | 6114.8745
PPT14 | F | Harga Satuan Pekerjaan (D+E) |  |  |  |  | 70481.9745 | 14
Pemasangan 1 m2 plesteran 1SP : 4PP tebal 20 mm.
| No | Uraian | Kode | Satuan | Koefisien | Harga Satuan | Jumlah Harga
| A | TENAGA
|  | Pekerja | L.01 | OH | 0.4 | 93000 | 37200
|  | Tukang Batu | L.02 | OH | 0.2 | 98000 | 19600
|  | Kepala Tukang | L.03 | OH | 0.02 | 106000 | 2120
|  | Mandor | L.04 | OH | 0.022 | 111000 | 2442
|  |  |  | JUMLAH TENAGA KERJA |  |  | 61362
| B | BAHAN
|  | Semen portland | M.11 | Kg | 8.32 | 1250 | 10400
|  | Pasir Pasang | M.48 | m3 | 0.032 | 131100 | 4195.2
|  |  |  | JUMLAH HARGA BAHAN |  |  | 14595.2
| C | PERALATAN
JUMLAH HARGA ALAT
| D | Jumlah (A+B+C) |  |  |  |  | 75957.2
| E | Overhead & Profit 9,5% |  |  | 0.095 |  | 7215.934
PPT15 | F | Harga Satuan Pekerjaan (D+E) |  |  |  |  | 83173.134 | 15
Pemasangan 1 m2 plesteran 1SP : 5PP tebal 20 mm
| No | Uraian | Kode | Satuan | Koefisien | Harga Satuan | Jumlah Harga
| A | TENAGA
|  | Pekerja | L.01 | OH | 0.4 | 93000 | 37200
|  | Tukang Batu | L.02 | OH | 0.2 | 98000 | 19600
|  | Kepala Tukang | L.03 | OH | 0.02 | 106000 | 2120
|  | Mandor | L.04 | OH | 0.022 | 111000 | 2442
|  |  |  | JUMLAH TENAGA KERJA |  |  | 61362
| B | BAHAN
|  | Semen portland | M.11 | Kg | 6.912 | 1250 | 8640
|  | Pasir Pasang | M.48 | m3 | 0.035 | 131100 | 4588.5
|  |  |  | JUMLAH HARGA BAHAN |  |  | 13228.5
| C | PERALATAN
JUMLAH HARGA ALAT
| D | Jumlah (A+B+C) |  |  |  |  | 74590.5
| E | Overhead & Profit 9,5% |  |  | 0.095 |  | 7086.0975
PPT16 | F | Harga Satuan Pekerjaan (D+E) |  |  |  |  | 81676.5975 | 16
Pemasangan 1 m2 plesteran 1SP : 6PP tebal 20 mm
| No | Uraian | Kode | Satuan | Koefisien | Harga Satuan | Jumlah Harga
| A | TENAGA
|  | Pekerja | L.01 | OH | 0.4 | 93000 | 37200
|  | Tukang Batu | L.02 | OH | 0.2 | 98000 | 19600
|  | Kepala Tukang | L.03 | OH | 0.02 | 106000 | 2120
|  | Mandor | L.04 | OH | 0.022 | 111000 | 2442
|  |  |  | JUMLAH TENAGA KERJA |  |  | 61362
| B | BAHAN
|  | Semen portland | M.11 | Kg | 5.888 | 1250 | 7360
|  | Pasir Pasang | M.48 | m3 | 0.036 | 131100 | 4719.6
|  |  |  | JUMLAH HARGA BAHAN |  |  | 12079.6
| C | PERALATAN
JUMLAH HARGA ALAT
| D | Jumlah (A+B+C) |  |  |  |  | 73441.6
| E | Overhead & Profit 9,5% |  |  | 0.095 |  | 6976.952
PPT17 | F | Harga Satuan Pekerjaan (D+E) |  |  |  |  | 80418.552 | 17
Pemasangan 1 m2 plesteran 1SM : 1KP : 2PP tebal 20 mm
| No | Uraian | Kode | Satuan | Koefisien | Harga Satuan | Jumlah Harga
| A | TENAGA
|  | Pekerja | L.01 | OH | 0.44 | 93000 | 40920
|  | Tukang Batu | L.02 | OH | 0.22 | 98000 | 21560
|  | Kepala Tukang | L.03 | OH | 0.022 | 106000 | 2332
|  | Mandor | L.04 | OH | 0.022 | 111000 | 2442
|  |  |  | JUMLAH TENAGA KERJA |  |  | 67254
| B | BAHAN
|  | Semen portland | M.11 | Kg | 0.009 | 1250 | 11.25
|  | Kapur Pasang | M.43 | m3 | 0.009 | 111800 | 1006.2
|  | Pasir Pasang | M.48 | m3 | 0.018 | 131100 | 2359.8
|  |  |  | JUMLAH HARGA BAHAN |  |  | 3377.25
| C | PERALATAN
JUMLAH HARGA ALAT
| D | Jumlah (A+B+C) |  |  |  |  | 70631.25
| E | Overhead & Profit 9,5% |  |  | 0.095 |  | 6709.9688
PPT18 | F | Harga Satuan Pekerjaan (D+E) |  |  |  |  | 77341.2188 | 18
Pemasangan 1 m2 berapen 1SP : 5PP tebal 15 mm
| No | Uraian | Kode | Satuan | Koefisien | Harga Satuan | Jumlah Harga
| A | TENAGA
|  | Pekerja | L.01 | OH | 0.15 | 93000 | 13950
|  | Tukang Batu | L.02 | OH | 0.075 | 98000 | 7350
|  | Kepala Tukang | L.03 | OH | 0.008 | 106000 | 848
|  | Mandor | L.04 | OH | 0.008 | 111000 | 888
|  |  |  | JUMLAH TENAGA KERJA |  |  | 23036
| B | BAHAN
|  | Semen portland | M.11 | Kg | 5.184 | 1250 | 6480
|  | Pasir Pasang | M.48 | m3 | 0.026 | 131100 | 3408.6
|  |  |  | JUMLAH HARGA BAHAN |  |  | 9888.6
| C | PERALATAN
JUMLAH HARGA ALAT
| D | Jumlah (A+B+C) |  |  |  |  | 32924.6
| E | Overhead & Profit 9,5% |  |  | 0.095 |  | 3127.837
PPT19 | F | Harga Satuan Pekerjaan (D+E) |  |  |  |  | 36052.437 | 19
Pemasangan 1 m’ plesteran skoning 1SP : 3PP lebar 10 cm
| No | Uraian | Kode | Satuan | Koefisien | Harga Satuan | Jumlah Harga
| A | TENAGA
|  | Pekerja | L.01 | OH | 0.08 | 93000 | 7440
|  | Tukang Batu | L.02 | OH | 0.4 | 98000 | 39200
|  | Kepala Tukang | L.03 | OH | 0.04 | 106000 | 4240
|  | Mandor | L.04 | OH | 0.004 | 111000 | 444
|  |  |  | JUMLAH TENAGA KERJA |  |  | 51324
| B | BAHAN
|  | Semen portland | M.11 | Kg | 0.5 | 1250 | 625
|  | Pasir Pasang | M.48 | m3 | 0.013 | 131100 | 1704.3
|  |  |  | JUMLAH HARGA BAHAN |  |  | 2329.3
| C | PERALATAN
JUMLAH HARGA ALAT
| D | Jumlah (A+B+C) |  |  |  |  | 53653.3
| E | Overhead & Profit 9,5% |  |  | 0.095 |  | 5097.0635
PPT20 | F | Harga Satuan Pekerjaan (D+E) |  |  |  |  | 58750.3635 | 20
Pemasangan 1 m2 plesteran granit 1SP : 2 granit tebal 1cm
| No | Uraian | Kode | Satuan | Koefisien | Harga Satuan | Jumlah Harga
| A | TENAGA
|  | Pekerja | L.01 | OH | 0.45 | 93000 | 41850
|  | Tukang Batu | L.02 | OH | 0.225 | 98000 | 22050
|  | Kepala Tukang | L.03 | OH | 0.023 | 106000 | 2438
|  | Mandor | L.04 | OH | 0.023 | 111000 | 2553
|  |  |  | JUMLAH TENAGA KERJA |  |  | 68891
| B | BAHAN
|  | Semen portland | M.11 | Kg | 10 | 1250 | 12500
|  | Batu granit | M.537 | Kg | 15 | 6900 | 103500
|  |  |  | JUMLAH HARGA BAHAN |  |  | 116000
| C | PERALATAN
JUMLAH HARGA ALAT
| D | Jumlah (A+B+C) |  |  |  |  | 184891
| E | Overhead & Profit 9,5% |  |  | 0.095 |  | 17564.645
PPT21 | F | Harga Satuan Pekerjaan (D+E) |  |  |  |  | 202455.645 | 21
Pemasangan 1 m2 plesteran traso 1SP : 2 traso tebal 1cm
| No | Uraian | Kode | Satuan | Koefisien | Harga Satuan | Jumlah Harga
| A | TENAGA
|  | Pekerja | L.01 | OH | 0.45 | 93000 | 41850
|  | Tukang Batu | L.02 | OH | 0.225 | 98000 | 22050
|  | Kepala Tukang | L.03 | OH | 0.023 | 106000 | 2438
|  | Mandor | L.04 | OH | 0.023 | 111000 | 2553
|  |  |  | JUMLAH TENAGA KERJA |  |  | 68891
| B | BAHAN
|  | Semen portland | M.11 | Kg | 10 | 1250 | 12500
|  | Batu traso | M.538 | Kg | 15 | 8100 | 121500
|  |  |  | JUMLAH HARGA BAHAN |  |  | 134000
| C | PERALATAN
JUMLAH HARGA ALAT
| D | Jumlah (A+B+C) |  |  |  |  | 202891
| E | Overhead & Profit 9,5% |  |  | 0.095 |  | 19274.645
PPT22 | F | Harga Satuan Pekerjaan (D+E) |  |  |  |  | 222165.645 | 22
Pemasangan 1 m2 plesteran ciprat 1SP : 2PP
| No | Uraian | Kode | Satuan | Koefisien | Harga Satuan | Jumlah Harga
| A | TENAGA
|  | Pekerja | L.01 | OH | 0.3 | 93000 | 27900
|  | Tukang Batu | L.02 | OH | 0.1 | 98000 | 9800
|  | Kepala Tukang | L.03 | OH | 0.01 | 106000 | 1060
|  | Mandor | L.04 | OH | 0.015 | 111000 | 1665
|  |  |  | JUMLAH TENAGA KERJA |  |  | 40425
| B | BAHAN
|  | Semen portland | M.11 | Kg | 4.32 | 1250 | 5400
|  | Pasir Pasang | M.48 | m3 | 0.006 | 131100 | 786.6
|  |  |  | JUMLAH HARGA BAHAN |  |  | 6186.6
| C | PERALATAN
JUMLAH HARGA ALAT
| D | Jumlah (A+B+C) |  |  |  |  | 46611.6
| E | Overhead & Profit 9,5% |  |  | 0.095 |  | 4428.102
PPT23 | F | Harga Satuan Pekerjaan (D+E) |  |  |  |  | 51039.702 | 23
Pemasangan 1 m2 finishing siar pasangan bata merah
| No | Uraian | Kode | Satuan | Koefisien | Harga Satuan | Jumlah Harga
| A | TENAGA
|  | Pekerja | L.01 | OH | 0.15 | 93000 | 13950
|  | Tukang Batu | L.02 | OH | 0.075 | 98000 | 7350
|  | Kepala Tukang | L.03 | OH | 0.008 | 106000 | 848
|  | Mandor | L.04 | OH | 0.008 | 111000 | 888
|  |  |  | JUMLAH TENAGA KERJA |  |  | 23036
| B | BAHAN
|  | Semen portland | M.11 | Kg | 3.108 | 1250 | 3885
|  |  |  | JUMLAH HARGA BAHAN |  |  | 3885
| C | PERALATAN
JUMLAH HARGA ALAT
| D | Jumlah (A+B+C) |  |  |  |  | 26921
| E | Overhead & Profit 9,5% |  |  | 0.095 |  | 2557.495
PPT24 | F | Harga Satuan Pekerjaan (D+E) |  |  |  |  | 29478.495 | 24
Pemasangan 1 m2 finishing siar pasangan conblock ekspose
| No | Uraian | Kode | Satuan | Koefisien | Harga Satuan | Jumlah Harga
| A | TENAGA
|  | Pekerja | L.01 | OH | 0.07 | 93000 | 6510
|  | Tukang Batu | L.02 | OH | 0.035 | 98000 | 3430
|  | Kepala Tukang | L.03 | OH | 0.004 | 106000 | 424
|  | Mandor | L.04 | OH | 0.004 | 111000 | 444
|  |  |  | JUMLAH TENAGA KERJA |  |  | 10808
| B | BAHAN
|  | Semen portland | M.11 | Kg | 1.6 | 1250 | 2000
|  |  |  | JUMLAH HARGA BAHAN |  |  | 2000
| C | PERALATAN
JUMLAH HARGA ALAT
| D | Jumlah (A+B+C) |  |  |  |  | 12808
| E | Overhead & Profit 9,5% |  |  | 0.095 |  | 1216.76
PPT25 | F | Harga Satuan Pekerjaan (D+E) |  |  |  |  | 14024.76 | 25
Pemasangan 1 m2 finishing siar pasangan batu kali, campuran 1SP : 2PP.
| No | Uraian | Kode | Satuan | Koefisien | Harga Satuan | Jumlah Harga
| A | TENAGA
|  | Pekerja | L.01 | OH | 0.3 | 93000 | 27900
|  | Tukang Batu | L.02 | OH | 0.15 | 98000 | 14700
|  | Kepala Tukang | L.03 | OH | 0.015 | 106000 | 1590
|  | Mandor | L.04 | OH | 0.015 | 111000 | 1665
|  |  |  | JUMLAH TENAGA KERJA |  |  | 45855
| B | BAHAN
|  | Semen portland | M.11 | Kg | 6.34 | 1250 | 7925
|  | Pasir Pasang | M.48 | m3 | 0.012 | 131100 | 1573.2
|  |  |  | JUMLAH HARGA BAHAN |  |  | 9498.2
| C | PERALATAN
JUMLAH HARGA ALAT
| D | Jumlah (A+B+C) |  |  |  |  | 55353.2
| E | Overhead & Profit 0% |  |  | 0 |  | 0
PPT26 | F | Harga Satuan Pekerjaan (D+E) |  |  |  |  | 55353.2 | 26
Pemasangan 1 m2 acian.
| No | Uraian | Kode | Satuan | Koefisien | Harga Satuan | Jumlah Harga
| A | TENAGA
|  | Pekerja | L.01 | OH | 0.2 | 93000 | 18600
|  | Tukang Batu | L.02 | OH | 0.1 | 98000 | 9800
|  | Kepala Tukang | L.03 | OH | 0.01 | 106000 | 1060
|  | Mandor | L.04 | OH | 0.01 | 111000 | 1110
|  |  |  | JUMLAH TENAGA KERJA |  |  | 30570
| B | BAHAN
|  | Semen portland | M.11 | Kg | 3.25 | 1250 | 4062.5
|  |  |  | JUMLAH HARGA BAHAN |  |  | 4062.5
| C | PERALATAN
JUMLAH HARGA ALAT
| D | Jumlah (A+B+C) |  |  |  |  | 34632.5
| E | Overhead & Profit 9,5% |  |  | 0.095 |  | 3290.0875
PPT27 | F | Harga Satuan Pekerjaan (D+E) |  |  |  |  | 37922.5875 | 27
Pemasangan 1 m2 plesteran dengan mortar siap pakai (MSP)
| No | Uraian | Kode | Satuan | Koefisien | Harga Satuan | Jumlah Harga
| A | TENAGA
|  | Pekerja | L.01 | OH | 0.3 | 93000 | 27900
|  | Tukang Batu | L.02 | OH | 0.15 | 98000 | 14700
|  | Kepala Tukang | L.03 | OH | 0.015 | 106000 | 1590
|  | Mandor | L.04 | OH | 0.015 | 111000 | 1665
|  |  |  | JUMLAH TENAGA KERJA |  |  | 45855
| B | BAHAN
|  | Semen mortar pasangan | M.539 | Kg | 16 | 1900 | 30400
|  |  |  | JUMLAH HARGA BAHAN |  |  | 30400
| C | PERALATAN
JUMLAH HARGA ALAT
| D | Jumlah (A+B+C) |  |  |  |  | 76255
| E | Overhead & Profit 9,5% |  |  | 0.095 |  | 7244.225
PPT28 | F | Harga Satuan Pekerjaan (D+E) |  |  |  |  | 83499.225 | 28
Pemasangan 1 m2 Acian dengan mortar siap pakai (MSP)
| No | Uraian | Kode | Satuan | Koefisien | Harga Satuan | Jumlah Harga
| A | TENAGA
|  | Pekerja | L.01 | OH | 0.2 | 93000 | 18600
|  | Tukang Batu | L.02 | OH | 0.1 | 98000 | 9800
|  | Kepala Tukang | L.03 | OH | 0.01 | 106000 | 1060
|  | Mandor | L.04 | OH | 0.01 | 111000 | 1110
|  |  |  | JUMLAH TENAGA KERJA |  |  | 30570
| B | BAHAN
|  | Semen mortar Acian | M.539 | Kg | 3.6 | 1900 | 6840
|  |  |  | JUMLAH HARGA BAHAN |  |  | 6840
| C | PERALATAN
JUMLAH HARGA ALAT
| D | Jumlah (A+B+C) |  |  |  |  | 37410
| E | Overhead & Profit 9,5% |  |  | 0.095 |  | 3553.95
PPT29 | F | Harga Satuan Pekerjaan (D+E) |  |  |  |  | 40963.95 | 29
Pemasangan 1 M' Plesteran Skoning/Benangan 1 Pc : 2 Psr
| No | Uraian | Kode | Satuan | Koefisien | Harga Satuan | Jumlah Harga
| A | TENAGA
|  | Pekerja | L.01 | OH | 0.08 | 93000 | 7440
|  | Tukang Batu | L.02 | OH | 0.4 | 98000 | 39200
|  | Kepala Tukang | L.03 | OH | 0.04 | 106000 | 4240
|  | Mandor | L.04 | OH | 0.004 | 111000 | 444
|  |  |  | JUMLAH TENAGA KERJA |  |  | 51324
| B | BAHAN
|  | Semen ( PC ) | M.11 | Kg | 0.5 | 1250 | 625
|  | Pasir Pasang | M.48 | m3 | 0.013 | 131100 | 1704.3
|  |  |  | JUMLAH HARGA BAHAN |  |  | 2329.3
| C | PERALATAN
JUMLAH HARGA ALAT
| D | Jumlah (A+B+C) |  |  |  |  | 53653.3
| E | Overhead & Profit 9,5% |  |  | 0.095 |  | 5097.0635
PPT30 | F | Harga Satuan Pekerjaan (D+E) |  |  |  |  | 58750.3635
Pemasangan 1 m2 Benangan
| No | Uraian | Kode | Satuan | Koefisien | Harga Satuan | Jumlah Harga
| A | TENAGA
|  | Tukang Batu | L.02 | OH | 0.12 | 98000 | 11760
|  |  |  | JUMLAH TENAGA KERJA |  |  | 11760
| B | BAHAN
|  | Semen PC 50 kg | M.54 | zak | 0.003 | 68500 | 205.5
|  | Pasir Pasang | M.48 | m3 | 0.009 | 131100 | 1179.9
|  |  |  | JUMLAH HARGA BAHAN |  |  | 1385.4
| C | PERALATAN
JUMLAH HARGA ALAT
| D | Jumlah (A+B+C) |  |  |  |  | 13145.4
| E | Overhead & Profit 9,5% |  |  | 0.095 |  | 1248.813
PPT31 | F | Harga Satuan Pekerjaan (D+E) |  |  |  |  | 14394.213
HARGA SATUAN PEKERJAAN PENUTUP LANTAI DAN PENUTUP DINDING
Pemasangan 1 m2 lantai ubin PC abu-abu ukuran 40cm x40cm
| No | Uraian | Kode | Satuan | Koefisien | Harga Satuan | Jumlah Harga
| A | TENAGA
|  | Pekerja | L.01 | OH | 0.25 | 93000 | 23250
|  | Tukang Batu | L.02 | OH | 0.125 | 98000 | 12250
|  | Kepala tukang | L.03 | OH | 0.013 | 106000 | 1378
|  | Mandor | L.04 | OH | 0.013 | 111000 | 1443
|  |  |  | JUMLAH TENAGA KERJA |  |  | 38321
| B | BAHAN
|  | ubin PC abu-abu ukuran 40cm x40cm | M.540 | Bh | 6.63 | 14100 | 93483
|  | Semen portland | M.11 | Kg | 9.8 | 1250 | 12250
|  | Pasir Pasang | M.48 | m3 | 0.045 | 131100 | 5899.5
|  |  |  | JUMLAH HARGA BAHAN |  |  | 111632.5
| C | PERALATAN
JUMLAH HARGA ALAT
| D | Jumlah (A+B+C) |  |  |  |  | 149953.5
| E | Overhead & Profit 9,5% |  |  | 0.095 |  | 14245.5825
PPL1 | F | Harga Satuan Pekerjaan (D+E) |  |  |  |  | 164199.0825 | 1
Pemasangan 1 m2 lantai ubin PC abu-abu ukuran 30cm x30 cm
| No | Uraian | Kode | Satuan | Koefisien | Harga Satuan | Jumlah Harga
| A | TENAGA
|  | Pekerja | L.01 | OH | 0.25 | 93000 | 23250
|  | Tukang Batu | L.02 | OH | 0.125 | 98000 | 12250
|  | Kepala tukang | L.03 | OH | 0.013 | 106000 | 1378
|  | Mandor | L.04 | OH | 0.013 | 111000 | 1443
|  |  |  | JUMLAH TENAGA KERJA |  |  | 38321
| B | BAHAN
|  | ubin PC abu-abu ukuran 30cm x30 cm | M.541 | Bh | 11.87 | 8700 | 103269
|  | Semen portland | M.11 | Kg | 10 | 1250 | 12500
|  | Pasir Pasang | M.48 | m3 | 0.045 | 131100 | 5899.5
|  |  |  | JUMLAH HARGA BAHAN |  |  | 121668.5
| C | PERALATAN
JUMLAH HARGA ALAT
| D | Jumlah (A+B+C) |  |  |  |  | 159989.5
| E | Overhead & Profit 9,5% |  |  | 0.095 |  | 15199.0025
PPL2 | F | Harga Satuan Pekerjaan (D+E) |  |  |  |  | 175188.5025 | 2
Pemasangan 1 m2 lantai ubin PC abu-abu ukuran 20cm x20 cm
| No | Uraian | Kode | Satuan | Koefisien | Harga Satuan | Jumlah Harga
| A | TENAGA
|  | Pekerja | L.01 | OH | 0.27 | 93000 | 25110
|  | Tukang Batu | L.02 | OH | 0.135 | 98000 | 13230
|  | Kepala tukang | L.03 | OH | 0.014 | 106000 | 1484
|  | Mandor | L.04 | OH | 0.014 | 111000 | 1554
|  |  |  | JUMLAH TENAGA KERJA |  |  | 41378
| B | BAHAN
|  | ubin PC abu-abu ukuran 20cm x20 cm | M.542 | Bh | 26.5 | 3800 | 100700
|  | Semen portland | M.11 | Kg | 10.4 | 1250 | 13000
|  | Pasir Pasang | M.48 | m3 | 0.045 | 131100 | 5899.5
|  |  |  | JUMLAH HARGA BAHAN |  |  | 119599.5
| C | PERALATAN
JUMLAH HARGA ALAT
| D | Jumlah (A+B+C) |  |  |  |  | 160977.5
| E | Overhead & Profit 9,5% |  |  | 0.095 |  | 15292.8625
PPL3 | F | Harga Satuan Pekerjaan (D+E) |  |  |  |  | 176270.3625 | 3
Pemasangan 1 m2 lantai ubin warna ukuran 40cm x40 cm
| No | Uraian | Kode | Satuan | Koefisien | Harga Satuan | Jumlah Harga
| A | TENAGA
|  | Pekerja | L.01 | OH | 0.25 | 93000 | 23250
|  | Tukang Batu | L.02 | OH | 0.125 | 98000 | 12250
|  | Kepala tukang | L.03 | OH | 0.013 | 106000 | 1378
|  | Mandor | L.04 | OH | 0.013 | 111000 | 1443
|  |  |  | JUMLAH TENAGA KERJA |  |  | 38321
| B | BAHAN
|  | ubin warna ukuran 40cm x40 cm | M.543 | Bh | 6.63 | 14000 | 92820
|  | Semen portland | M.11 | Kg | 9.8 | 1250 | 12250
|  | Semen Warna | M.487 | Kg | 1.3 | 13300 | 17290
|  | Pasir Pasang | M.48 | m3 | 0.045 | 131100 | 5899.5
|  |  |  | JUMLAH HARGA BAHAN |  |  | 128259.5
| C | PERALATAN
JUMLAH HARGA ALAT
| D | Jumlah (A+B+C) |  |  |  |  | 166580.5
| E | Overhead & Profit 9,5% |  |  | 0.095 |  | 15825.1475
PPL4 | F | Harga Satuan Pekerjaan (D+E) |  |  |  |  | 182405.6475 | 4
Pemasangan 1 m2 lantai ubin warna ukuran 30cm x30cm
| No | Uraian | Kode | Satuan | Koefisien | Harga Satuan | Jumlah Harga
| A | TENAGA
|  | Pekerja | L.01 | OH | 0.26 | 93000 | 24180
|  | Tukang Batu | L.02 | OH | 0.13 | 98000 | 12740
|  | Kepala tukang | L.03 | OH | 0.013 | 106000 | 1378
|  | Mandor | L.04 | OH | 0.013 | 111000 | 1443
|  |  |  | JUMLAH TENAGA KERJA |  |  | 39741
| B | BAHAN
|  | ubin warna ukuran 30cm x30cm | M.544 | Bh | 11.87 | 8700 | 103269
|  | Semen portland | M.11 | Kg | 10 | 1250 | 12500
|  | Semen Warna | M.487 | Kg | 1.5 | 13300 | 19950
|  | Pasir Pasang | M.48 | m3 | 0.045 | 131100 | 5899.5
|  |  |  | JUMLAH HARGA BAHAN |  |  | 141618.5
| C | PERALATAN
JUMLAH HARGA ALAT
| D | Jumlah (A+B+C) |  |  |  |  | 181359.5
| E | Overhead & Profit 9,5% |  |  | 0.095 |  | 17229.1525
PPL5 | F | Harga Satuan Pekerjaan (D+E) |  |  |  |  | 198588.6525 | 5
Pemasangan 1 m2 lantai ubin warna ukuran 20cm x20cm
| No | Uraian | Kode | Satuan | Koefisien | Harga Satuan | Jumlah Harga
| A | TENAGA
|  | Pekerja | L.01 | OH | 0.27 | 93000 | 25110
|  | Tukang Batu | L.02 | OH | 0.135 | 98000 | 13230
|  | Kepala tukang | L.03 | OH | 0.014 | 106000 | 1484
|  | Mandor | L.04 | OH | 0.014 | 111000 | 1554
|  |  |  | JUMLAH TENAGA KERJA |  |  | 41378
| B | BAHAN
|  | ubin warna ukuran 20cm x20cm | M.545 | Bh | 26.5 | 3900 | 103350
|  | Semen portland | M.11 | Kg | 10.4 | 1250 | 13000
|  | Semen Warna | M.487 | Kg | 1.62 | 13300 | 21546
|  | Pasir Pasang | M.48 | m3 | 0.045 | 131100 | 5899.5
|  |  |  | JUMLAH HARGA BAHAN |  |  | 143795.5
| C | PERALATAN
JUMLAH HARGA ALAT
| D | Jumlah (A+B+C) |  |  |  |  | 185173.5
| E | Overhead & Profit 9,5% |  |  | 0.095 |  | 17591.4825
PPL6 | F | Harga Satuan Pekerjaan (D+E) |  |  |  |  | 202764.9825 | 6
Pemasangan 1 m2 lantai ubin teraso ukuran 40cm x40cm
| No | Uraian | Kode | Satuan | Koefisien | Harga Satuan | Jumlah Harga
| A | TENAGA
|  | Pekerja | L.01 | OH | 0.25 | 93000 | 23250
|  | Tukang Batu | L.02 | OH | 0.125 | 98000 | 12250
|  | Kepala tukang | L.03 | OH | 0.013 | 106000 | 1378
|  | Mandor | L.04 | OH | 0.013 | 111000 | 1443
|  |  |  | JUMLAH TENAGA KERJA |  |  | 38321
| B | BAHAN
|  | ubin teraso ukuran 40cm x40cm | M.546 | Bh | 6.63 | 13600 | 90168
|  | Semen portland | M.11 | Kg | 9.8 | 1250 | 12250
|  | Semen Warna | M.487 | Kg | 1.3 | 13300 | 17290
|  | Pasir Pasang | M.48 | m3 | 0.045 | 131100 | 5899.5
|  |  |  | JUMLAH HARGA BAHAN |  |  | 125607.5
| C | PERALATAN
JUMLAH HARGA ALAT
| D | Jumlah (A+B+C) |  |  |  |  | 163928.5
| E | Overhead & Profit 9,5% |  |  | 0.095 |  | 15573.2075
PPL7 | F | Harga Satuan Pekerjaan (D+E) |  |  |  |  | 179501.7075 | 7
Pemasangan 1 m2 lantai ubin teraso ukuran 30cm x30cm
| No | Uraian | Kode | Satuan | Koefisien | Harga Satuan | Jumlah Harga
| A | TENAGA
|  | Pekerja | L.01 | OH | 0.26 | 93000 | 24180
|  | Tukang Batu | L.02 | OH | 0.13 | 98000 | 12740
|  | Kepala tukang | L.03 | OH | 0.013 | 106000 | 1378
|  | Mandor | L.04 | OH | 0.013 | 111000 | 1443
|  |  |  | JUMLAH TENAGA KERJA |  |  | 39741
| B | BAHAN
|  | ubin teraso ukuran 30cm x30cm | M.547 | Bh | 11.87 | 7500 | 89025
|  | Semen portland | M.11 | Kg | 10 | 1250 | 12500
|  | Semen Warna | M.487 | Kg | 1.5 | 13300 | 19950
|  | Pasir Pasang | M.48 | m3 | 0.045 | 131100 | 5899.5
|  |  |  | JUMLAH HARGA BAHAN |  |  | 127374.5
| C | PERALATAN
JUMLAH HARGA ALAT
| D | Jumlah (A+B+C) |  |  |  |  | 167115.5
| E | Overhead & Profit 9,5% |  |  | 0.095 |  | 15875.9725
PPL8 | F | Harga Satuan Pekerjaan (D+E) |  |  |  |  | 182991.4725 | 8
Pemasangan 1 m2 lantai ubin granit ukuran 40cm x40cm
| No | Uraian | Kode | Satuan | Koefisien | Harga Satuan | Jumlah Harga
| A | TENAGA
|  | Pekerja | L.01 | OH | 0.25 | 93000 | 23250
|  | Tukang Batu | L.02 | OH | 0.125 | 98000 | 12250
|  | Kepala tukang | L.03 | OH | 0.013 | 106000 | 1378
|  | Mandor | L.04 | OH | 0.013 | 111000 | 1443
|  |  |  | JUMLAH TENAGA KERJA |  |  | 38321
| B | BAHAN
|  | ubin granit ukuran 40cm x40cm | M.548 | Bh | 6.63 | 16000 | 106080
|  | Semen portland | M.11 | Kg | 9.8 | 1250 | 12250
|  | Semen Warna | M.487 | Kg | 1.3 | 13300 | 17290
|  | Pasir Pasang | M.48 | m3 | 0.045 | 131100 | 5899.5
|  |  |  | JUMLAH HARGA BAHAN |  |  | 141519.5
| C | PERALATAN
JUMLAH HARGA ALAT
| D | Jumlah (A+B+C) |  |  |  |  | 179840.5
| E | Overhead & Profit 9,5% |  |  | 0.095 |  | 17084.8475
PPL9 | F | Harga Satuan Pekerjaan (D+E) |  |  |  |  | 196925.3475 | 9
Pemasangan 1 m2 lantai ubin granit ukuran 30cm x30cm
| No | Uraian | Kode | Satuan | Koefisien | Harga Satuan | Jumlah Harga
| A | TENAGA
|  | Pekerja | L.01 | OH | 0.26 | 93000 | 24180
|  | Tukang Batu | L.02 | OH | 0.13 | 98000 | 12740
|  | Kepala tukang | L.03 | OH | 0.013 | 106000 | 1378
|  | Mandor | L.04 | OH | 0.013 | 111000 | 1443
|  |  |  | JUMLAH TENAGA KERJA |  |  | 39741
| B | BAHAN
|  | ubin granit ukuran 30cm x30cm | M.549 | Bh | 11.87 | 7500 | 89025
|  | Semen portland | M.11 | Kg | 10 | 1250 | 12500
|  | Semen Warna | M.487 | Kg | 1.5 | 13300 | 19950
|  | Pasir Pasang | M.48 | m3 | 0.045 | 131100 | 5899.5
|  |  |  | JUMLAH HARGA BAHAN |  |  | 127374.5
| C | PERALATAN
JUMLAH HARGA ALAT
| D | Jumlah (A+B+C) |  |  |  |  | 167115.5
| E | Overhead & Profit 9,5% |  |  | 0.095 |  | 15875.9725
PPL10 | F | Harga Satuan Pekerjaan (D+E) |  |  |  |  | 182991.4725 | 10
Pemasangan 1 m2 lantai ubin teralux marmer ukuran 40cm x40cm
| No | Uraian | Kode | Satuan | Koefisien | Harga Satuan | Jumlah Harga
| A | TENAGA
|  | Pekerja | L.01 | OH | 0.25 | 93000 | 23250
|  | Tukang Batu | L.02 | OH | 0.125 | 98000 | 12250
|  | Kepala tukang | L.03 | OH | 0.013 | 106000 | 1378
|  | Mandor | L.04 | OH | 0.013 | 111000 | 1443
|  |  |  | JUMLAH TENAGA KERJA |  |  | 38321
| B | BAHAN
|  | ubin teralux marmer ukuran 40cm x40cm | M.550 | Bh | 6.63 | 13800 | 91494
|  | Semen portland | M.11 | Kg | 9.8 | 1250 | 12250
|  | Semen Warna | M.487 | Kg | 1.3 | 13300 | 17290
|  | Pasir Pasang | M.48 | m3 | 0.045 | 131100 | 5899.5
|  |  |  | JUMLAH HARGA BAHAN |  |  | 126933.5
| C | PERALATAN
JUMLAH HARGA ALAT
| D | Jumlah (A+B+C) |  |  |  |  | 165254.5
| E | Overhead & Profit 9,5% |  |  | 0.095 |  | 15699.1775
PPL11 | F | Harga Satuan Pekerjaan (D+E) |  |  |  |  | 180953.6775 | 11
Pemasangan 1 m2 lantai ubin teralux ukuran 30cm x30cm
| No | Uraian | Kode | Satuan | Koefisien | Harga Satuan | Jumlah Harga
| A | TENAGA
|  | Pekerja | L.01 | OH | 0.26 | 93000 | 24180
|  | Tukang Batu | L.02 | OH | 0.13 | 98000 | 12740
|  | Kepala tukang | L.03 | OH | 0.013 | 106000 | 1378
|  | Mandor | L.04 | OH | 0.013 | 111000 | 1443
|  |  |  | JUMLAH TENAGA KERJA |  |  | 39741
| B | BAHAN
|  | ubin teralux ukuran 30cm x30cm | M.551 | Bh | 11.87 | 7500 | 89025
|  | Semen portland | M.11 | Kg | 10 | 1250 | 12500
|  | Semen Warna | M.487 | Kg | 1.5 | 13300 | 19950
|  | Pasir Pasang | M.48 | m3 | 0.045 | 131100 | 5899.5
|  |  |  | JUMLAH HARGA BAHAN |  |  | 127374.5
| C | PERALATAN
JUMLAH HARGA ALAT
| D | Jumlah (A+B+C) |  |  |  |  | 167115.5
| E | Overhead & Profit 9,5% |  |  | 0.095 |  | 15875.9725
PPL12 | F | Harga Satuan Pekerjaan (D+E) |  |  |  |  | 182991.4725 | 12
Pemasangan 1 m2 lantai ubin teralux marmer ukuran 60cm x60cm
| No | Uraian | Kode | Satuan | Koefisien | Harga Satuan | Jumlah Harga
| A | TENAGA
|  | Pekerja | L.01 | OH | 0.24 | 93000 | 22320
|  | Tukang Batu | L.02 | OH | 0.12 | 98000 | 11760
|  | Kepala tukang | L.03 | OH | 0.012 | 106000 | 1272
|  | Mandor | L.04 | OH | 0.012 | 111000 | 1332
|  |  |  | JUMLAH TENAGA KERJA |  |  | 36684
| B | BAHAN
|  | ubin teralux marmer ukuran 60cm x60cm | M.552 | Bh | 3.1 | 32100 | 99510
|  | Semen portland | M.11 | Kg | 9.6 | 1250 | 12000
|  | Semen Warna | M.487 | Kg | 1.5 | 13300 | 19950
|  | Pasir Pasang | M.48 | m3 | 0.045 | 131100 | 5899.5
|  |  |  | JUMLAH HARGA BAHAN |  |  | 137359.5
| C | PERALATAN
JUMLAH HARGA ALAT
| D | Jumlah (A+B+C) |  |  |  |  | 174043.5
| E | Overhead & Profit 9,5% |  |  | 0.095 |  | 16534.1325
PPL13 | F | Harga Satuan Pekerjaan (D+E) |  |  |  |  | 190577.6325 | 13
Pemasangan 1 m2 lantai ubin teralux marmer ukuran 40cm x40cm
| No | Uraian | Kode | Satuan | Koefisien | Harga Satuan | Jumlah Harga
| A | TENAGA
|  | Pekerja | L.01 | OH | 0.25 | 93000 | 23250
|  | Tukang Batu | L.02 | OH | 0.125 | 98000 | 12250
|  | Kepala tukang | L.03 | OH | 0.013 | 106000 | 1378
|  | Mandor | L.04 | OH | 0.013 | 111000 | 1443
|  |  |  | JUMLAH TENAGA KERJA |  |  | 38321
| B | BAHAN
|  | ubin teralux marmer ukuran 40cm x40cm | M.553 | Bh | 6.63 | 16200 | 107406
|  | Semen portland | M.11 | Kg | 9.8 | 1250 | 12250
|  | Semen Warna | M.487 | Kg | 1.3 | 13300 | 17290
|  | Pasir Pasang | M.48 | m3 | 0.045 | 131100 | 5899.5
|  |  |  | JUMLAH HARGA BAHAN |  |  | 142845.5
| C | PERALATAN
JUMLAH HARGA ALAT
| D | Jumlah (A+B+C) |  |  |  |  | 181166.5
| E | Overhead & Profit 9,5% |  |  | 0.095 |  | 17210.8175
PPL14 | F | Harga Satuan Pekerjaan (D+E) |  |  |  |  | 198377.3175 | 14
Pemasangan 1 m2 lantai ubin teralux marmer ukuran 30cm x30cm
| No | Uraian | Kode | Satuan | Koefisien | Harga Satuan | Jumlah Harga
| A | TENAGA
|  | Pekerja | L.01 | OH | 0.26 | 93000 | 24180
|  | Tukang Batu | L.02 | OH | 0.13 | 98000 | 12740
|  | Kepala tukang | L.03 | OH | 0.013 | 106000 | 1378
|  | Mandor | L.04 | OH | 0.013 | 111000 | 1443
|  |  |  | JUMLAH TENAGA KERJA |  |  | 39741
| B | BAHAN
|  | ubin teralux marmer ukuran 30cm x30cm | M.554 | Bh | 11.87 | 7500 | 89025
|  | Semen portland | M.11 | Kg | 10 | 1250 | 12500
|  | Semen Warna | M.487 | Kg | 1.5 | 13300 | 19950
|  | Pasir Pasang | M.48 | m3 | 0.045 | 131100 | 5899.5
|  |  |  | JUMLAH HARGA BAHAN |  |  | 127374.5
| C | PERALATAN
JUMLAH HARGA ALAT
| D | Jumlah (A+B+C) |  |  |  |  | 167115.5
| E | Overhead & Profit 9,5% |  |  | 0.095 |  | 15875.9725
PPL15 | F | Harga Satuan Pekerjaan (D+E) |  |  |  |  | 182991.4725 | 15
Pemasangan 1 m’ plint ubin Pc abu-abu ukuran 15cm x 20cm
| No | Uraian | Kode | Satuan | Koefisien | Harga Satuan | Jumlah Harga
| A | TENAGA
|  | Pekerja | L.01 | OH | 0.09 | 93000 | 8370
|  | Tukang Batu | L.02 | OH | 0.09 | 98000 | 8820
|  | Kepala tukang | L.03 | OH | 0.009 | 106000 | 954
|  | Mandor | L.04 | OH | 0.005 | 111000 | 555
|  |  |  | JUMLAH TENAGA KERJA |  |  | 18699
| B | BAHAN
|  | Plint ubin Pc abu-abu ukuran 15cm x 20cm | M.555 | Bh | 5.3 | 16200 | 85860
|  | Semen portland | M.11 | Kg | 1.65 | 1250 | 2062.5
|  | Pasir Pasang | M.48 | m3 | 0.004 | 131100 | 524.4
|  |  |  | JUMLAH HARGA BAHAN |  |  | 88446.9
| C | PERALATAN
JUMLAH HARGA ALAT
| D | Jumlah (A+B+C) |  |  |  |  | 107145.9
| E | Overhead & Profit 9,5% |  |  | 0.095 |  | 10178.8605
PPL16 | F | Harga Satuan Pekerjaan (D+E) |  |  |  |  | 117324.7605 | 16
Pemasangan 1 m’ plint ubin Pc abu-abu ukuran 10cm x 30cm
| No | Uraian | Kode | Satuan | Koefisien | Harga Satuan | Jumlah Harga
| A | TENAGA
|  | Pekerja | L.01 | OH | 0.09 | 93000 | 8370
|  | Tukang Batu | L.02 | OH | 0.09 | 98000 | 8820
|  | Kepala tukang | L.03 | OH | 0.009 | 106000 | 954
|  | Mandor | L.04 | OH | 0.005 | 111000 | 555
|  |  |  | JUMLAH TENAGA KERJA |  |  | 18699
| B | BAHAN
|  | Plint ubin Pc abu-abu ukuran 10cm x 30cm | M.556 | Bh | 3.53 | 14700 | 51891
|  | Semen portland | M.11 | Kg | 1.24 | 1250 | 1550
|  | Pasir Pasang | M.48 | m3 | 0.003 | 131100 | 393.3
|  |  |  | JUMLAH HARGA BAHAN |  |  | 53834.3
| C | PERALATAN
JUMLAH HARGA ALAT
| D | Jumlah (A+B+C) |  |  |  |  | 72533.3
| E | Overhead & Profit 9,5% |  |  | 0.095 |  | 6890.6635
PPL17 | F | Harga Satuan Pekerjaan (D+E) |  |  |  |  | 79423.9635 | 17
Pemasangan 1 m’ plint ubin Pc abu-abu ukuran 10cm x 40cm
| No | Uraian | Kode | Satuan | Koefisien | Harga Satuan | Jumlah Harga
| A | TENAGA
|  | Pekerja | L.01 | OH | 0.09 | 93000 | 8370
|  | Tukang Batu | L.02 | OH | 0.09 | 98000 | 8820
|  | Kepala tukang | L.03 | OH | 0.009 | 106000 | 954
|  | Mandor | L.04 | OH | 0.005 | 111000 | 555
|  |  |  | JUMLAH TENAGA KERJA |  |  | 18699
| B | BAHAN
|  | Plint ubin Pc abu-abu ukuran 10cm x 40cm | M.557 | Bh | 2.65 | 14500 | 38425
|  | Semen portland | M.11 | Kg | 1.24 | 1250 | 1550
|  | Pasir pasang | M.48 | m3 | 0.003 | 131100 | 393.3
|  |  |  | JUMLAH HARGA BAHAN |  |  | 40368.3
| C | PERALATAN
JUMLAH HARGA ALAT
| D | Jumlah (A+B+C) |  |  |  |  | 59067.3
| E | Overhead & Profit 9,5% |  |  | 0.095 |  | 5611.3935
PPL18 | F | Harga Satuan Pekerjaan (D+E) |  |  |  |  | 64678.6935 | 18
Pemasangan 1 m’ plint ubin warna ukuran 10cm x 20cm
| No | Uraian | Kode | Satuan | Koefisien | Harga Satuan | Jumlah Harga
| A | TENAGA
|  | Pekerja | L.01 | OH | 0.09 | 93000 | 8370
|  | Tukang Batu | L.02 | OH | 0.09 | 98000 | 8820
|  | Kepala tukang | L.03 | OH | 0.009 | 106000 | 954
|  | Mandor | L.04 | OH | 0.005 | 111000 | 555
|  |  |  | JUMLAH TENAGA KERJA |  |  | 18699
| B | BAHAN
|  | Plint ubin warna ukuran 10cm x 20cm | M.558 | Bh | 2.65 | 14700 | 38955
|  | Semen portland | M.11 | Kg | 1.14 | 1250 | 1425
|  | Semen Warna | M.487 | Kg | 0.1 | 13300 | 1330
|  | Pasir Pasang | M.48 | m3 | 0.003 | 131100 | 393.3
|  |  |  | JUMLAH HARGA BAHAN |  |  | 42103.3
| C | PERALATAN
JUMLAH HARGA ALAT
| D | Jumlah (A+B+C) |  |  |  |  | 60802.3
| E | Overhead & Profit 9,5% |  |  | 0.095 |  | 5776.2185
PPL19 | F | Harga Satuan Pekerjaan (D+E) |  |  |  |  | 66578.5185 | 19
Pemasangan 1 m’ plint ubin warna ukuran 10cm x 30cm
| No | Uraian | Kode | Satuan | Koefisien | Harga Satuan | Jumlah Harga
| A | TENAGA
|  | Pekerja | L.01 | OH | 0.09 | 93000 | 8370
|  | Tukang Batu | L.02 | OH | 0.09 | 98000 | 8820
|  | Kepala tukang | L.03 | OH | 0.009 | 106000 | 954
|  | Mandor | L.04 | OH | 0.005 | 111000 | 555
|  |  |  | JUMLAH TENAGA KERJA |  |  | 18699
| B | BAHAN
|  | Plint ubin warna ukuran 10cm x 30cm | M.559 | Bh | 3.53 | 15600 | 55068
|  | Semen portland | M.11 | Kg | 1.14 | 1250 | 1425
|  | Semen Warna | M.487 | Kg | 0.1 | 13300 | 1330
|  | Pasir Pasang | M.48 | m3 | 0.003 | 131100 | 393.3
|  |  |  | JUMLAH HARGA BAHAN |  |  | 58216.3
| C | PERALATAN
JUMLAH HARGA ALAT
| D | Jumlah (A+B+C) |  |  |  |  | 76915.3
| E | Overhead & Profit 9,5% |  |  | 0.095 |  | 7306.9535
PPL20 | F | Harga Satuan Pekerjaan (D+E) |  |  |  |  | 84222.2535 | 20
Pemasangan 1 m’ plint ubin warna ukuran 10cm x 40cm
| No | Uraian | Kode | Satuan | Koefisien | Harga Satuan | Jumlah Harga
| A | TENAGA
|  | Pekerja | L.01 | OH | 0.09 | 93000 | 8370
|  | Tukang Batu | L.02 | OH | 0.09 | 98000 | 8820
|  | Kepala tukang | L.03 | OH | 0.009 | 106000 | 954
|  | Mandor | L.04 | OH | 0.005 | 111000 | 555
|  |  |  | JUMLAH TENAGA KERJA |  |  | 18699
| B | BAHAN
|  | Plint ubin warna ukuran 10cm x 40cm | M.560 | Bh | 2.65 | 16900 | 44785
|  | Semen portland | M.11 | Kg | 1.14 | 1250 | 1425
|  | Semen Warna | M.487 | Kg | 0.1 | 13300 | 1330
|  | Pasir Pasang | M.48 | m3 | 0.003 | 131100 | 393.3
|  |  |  | JUMLAH HARGA BAHAN |  |  | 47933.3
| C | PERALATAN
JUMLAH HARGA ALAT
| D | Jumlah (A+B+C) |  |  |  |  | 66632.3
| E | Overhead & Profit 9,5% |  |  | 0.095 |  | 6330.0685
PPL21 | F | Harga Satuan Pekerjaan (D+E) |  |  |  |  | 72962.3685 | 21
Pemasangan 1 m’ plint ubin teraso ukuran 10cm x 30cm
| No | Uraian | Kode | Satuan | Koefisien | Harga Satuan | Jumlah Harga
| A | TENAGA
|  | Pekerja | L.01 | OH | 0.09 | 93000 | 8370
|  | Tukang Batu | L.02 | OH | 0.09 | 98000 | 8820
|  | Kepala tukang | L.03 | OH | 0.009 | 106000 | 954
|  | Mandor | L.04 | OH | 0.005 | 111000 | 555
|  |  |  | JUMLAH TENAGA KERJA |  |  | 18699
| B | BAHAN
|  | Plint ubin teraso ukuran 10cm x 30cm | M.561 | Bh | 3.53 | 14700 | 51891
|  | Semen portland | M.11 | Kg | 1.14 | 1250 | 1425
|  | Semen Warna | M.487 | Kg | 0.1 | 13300 | 1330
|  | Pasir Pasang | M.48 | m3 | 0.003 | 131100 | 393.3
|  |  |  | JUMLAH HARGA BAHAN |  |  | 55039.3
| C | PERALATAN
JUMLAH HARGA ALAT
| D | Jumlah (A+B+C) |  |  |  |  | 73738.3
| E | Overhead & Profit 9,5% |  |  | 0.095 |  | 7005.1385
PPL22 | F | Harga Satuan Pekerjaan (D+E) |  |  |  |  | 80743.4385 | 22
Pemasangan 1 m’ plint ubin teraso ukuran 10cm x 40cm
| No | Uraian | Kode | Satuan | Koefisien | Harga Satuan | Jumlah Harga
| A | TENAGA
|  | Pekerja | L.01 | OH | 0.09 | 93000 | 8370
|  | Tukang Batu | L.02 | OH | 0.09 | 98000 | 8820
|  | Kepala tukang | L.03 | OH | 0.009 | 106000 | 954
|  | Mandor | L.04 | OH | 0.005 | 111000 | 555
|  |  |  | JUMLAH TENAGA KERJA |  |  | 18699
| B | BAHAN
|  | Plint ubin teraso ukuran 10cm x 40cm | M.562 | Bh | 2.65 | 14500 | 38425
|  | Semen portland | M.11 | Kg | 1.14 | 1250 | 1425
|  | Semen Warna | M.487 | Kg | 0.1 | 13300 | 1330
|  | Pasir Pasang | M.48 | m3 | 0.003 | 131100 | 393.3
|  |  |  | JUMLAH HARGA BAHAN |  |  | 41573.3
| C | PERALATAN
JUMLAH HARGA ALAT
| D | Jumlah (A+B+C) |  |  |  |  | 60272.3
| E | Overhead & Profit 9,5% |  |  | 0.095 |  | 5725.8685
PPL23 | F | Harga Satuan Pekerjaan (D+E) |  |  |  |  | 65998.1685 | 23
Pemasangan 1 m’ plint ubin granit ukuran 10cm x 60cm
| No | Uraian | Kode | Satuan | Koefisien | Harga Satuan | Jumlah Harga
| A | TENAGA
|  | Pekerja | L.01 | OH | 0.09 | 93000 | 8370
|  | Tukang Batu | L.02 | OH | 0.09 | 98000 | 8820
|  | Kepala tukang | L.03 | OH | 0.009 | 106000 | 954
|  | Mandor | L.04 | OH | 0.005 | 111000 | 555
|  |  |  | JUMLAH TENAGA KERJA |  |  | 18699
| B | BAHAN
|  | Plint ubin granit ukuran 10cm x 60cm | M.563 | Bh | 2.65 | 14400 | 38160
|  | Semen portland | M.11 | Kg | 1.14 | 1250 | 1425
|  | Semen Warna | M.487 | Kg | 0.1 | 13300 | 1330
|  | Pasir Pasang | M.48 | m3 | 0.003 | 131100 | 393.3
|  |  |  | JUMLAH HARGA BAHAN |  |  | 41308.3
| C | PERALATAN
JUMLAH HARGA ALAT
| D | Jumlah (A+B+C) |  |  |  |  | 60007.3
| E | Overhead & Profit 9,5% |  |  | 0.095 |  | 5700.6935
PPL24 | F | Harga Satuan Pekerjaan (D+E) |  |  |  |  | 65707.9935 | 24
Pemasangan 1 m’ plint ubin granit ukuran 10cm x 30cm
| No | Uraian | Kode | Satuan | Koefisien | Harga Satuan | Jumlah Harga
| A | TENAGA
|  | Pekerja | L.01 | OH | 0.09 | 93000 | 8370
|  | Tukang Batu | L.02 | OH | 0.09 | 98000 | 8820
|  | Kepala tukang | L.03 | OH | 0.009 | 106000 | 954
|  | Mandor | L.04 | OH | 0.005 | 111000 | 555
|  |  |  | JUMLAH TENAGA KERJA |  |  | 18699
| B | BAHAN
|  | Plint ubin granit ukuran 10cm x 30cm | M.564 | Bh | 3.53 | 14300 | 50479
|  | Semen portland | M.11 | Kg | 1.14 | 1250 | 1425
|  | Semen Warna | M.487 | Kg | 0.1 | 13300 | 1330
|  | Pasir Pasang | M.48 | m3 | 0.003 | 131100 | 393.3
|  |  |  | JUMLAH HARGA BAHAN |  |  | 53627.3
| C | PERALATAN
JUMLAH HARGA ALAT
| D | Jumlah (A+B+C) |  |  |  |  | 72326.3
| E | Overhead & Profit 9,5% |  |  | 0.095 |  | 6870.9985
PPL25 | F | Harga Satuan Pekerjaan (D+E) |  |  |  |  | 79197.2985 | 25
Pemasangan 1 m’ plint ubin teralux kerang ukuran 10cm x 40cm
| No | Uraian | Kode | Satuan | Koefisien | Harga Satuan | Jumlah Harga
| A | TENAGA
|  | Pekerja | L.01 | OH | 0.09 | 93000 | 8370
|  | Tukang Batu | L.02 | OH | 0.09 | 98000 | 8820
|  | Kepala tukang | L.03 | OH | 0.009 | 106000 | 954
|  | Mandor | L.04 | OH | 0.005 | 111000 | 555
|  |  |  | JUMLAH TENAGA KERJA |  |  | 18699
| B | BAHAN
|  | Plint ubin teralux kerang ukuran 10cm x 40c | M.565 | Bh | 2.63 | 14400 | 37872
|  | Semen portland | M.11 | Kg | 1.14 | 1250 | 1425
|  | Semen Warna | M.487 | Kg | 0.1 | 13300 | 1330
|  | Pasir Pasang | M.48 | m3 | 0.003 | 131100 | 393.3
|  |  |  | JUMLAH HARGA BAHAN |  |  | 41020.3
| C | PERALATAN
JUMLAH HARGA ALAT
| D | Jumlah (A+B+C) |  |  |  |  | 59719.3
| E | Overhead & Profit 9,5% |  |  | 0.095 |  | 5673.3335
PPL26 | F | Harga Satuan Pekerjaan (D+E) |  |  |  |  | 65392.6335 | 26
Pemasangan 1 m’ plint ubin teralux kerang ukuran 10cm x 30cm
| No | Uraian | Kode | Satuan | Koefisien | Harga Satuan | Jumlah Harga
| A | TENAGA
|  | Pekerja | L.01 | OH | 0.09 | 93000 | 8370
|  | Tukang Batu | L.02 | OH | 0.09 | 98000 | 8820
|  | Kepala tukang | L.03 | OH | 0.009 | 106000 | 954
|  | Mandor | L.04 | OH | 0.005 | 111000 | 555
|  |  |  | JUMLAH TENAGA KERJA |  |  | 18699
| B | BAHAN
|  | Plint ubin teralux kerang ukuran 10cm x 30c | M.566 | Bh | 3.53 | 14200 | 50126
|  | Semen portland | M.11 | Kg | 1.14 | 1250 | 1425
|  | Semen Warna | M.487 | Kg | 0.1 | 13300 | 1330
|  | Pasir Pasang | M.48 | m3 | 0.003 | 131100 | 393.3
|  |  |  | JUMLAH HARGA BAHAN |  |  | 53274.3
| C | PERALATAN
JUMLAH HARGA ALAT
| D | Jumlah (A+B+C) |  |  |  |  | 71973.3
| E | Overhead & Profit 9,5% |  |  | 0.095 |  | 6837.4635
PPL27 | F | Harga Satuan Pekerjaan (D+E) |  |  |  |  | 78810.7635 | 27
Pemasangan 1 m’ plint ubin teralux marmer ukuran 10cm x 60cm
| No | Uraian | Kode | Satuan | Koefisien | Harga Satuan | Jumlah Harga
| A | TENAGA
|  | Pekerja | L.01 | OH | 0.09 | 93000 | 8370
|  | Tukang Batu | L.02 | OH | 0.09 | 98000 | 8820
|  | Kepala tukang | L.03 | OH | 0.009 | 106000 | 954
|  | Mandor | L.04 | OH | 0.005 | 111000 | 555
|  |  |  | JUMLAH TENAGA KERJA |  |  | 18699
| B | BAHAN
|  | plint ubin teralux marmer ukuran 10cm x 60c | M.567 | Bh | 1.7 | 14300 | 24310
|  | Semen portland | M.11 | Kg | 1.14 | 1250 | 1425
|  | Semen Warna | M.487 | Kg | 0.1 | 13300 | 1330
|  | Pasir Pasang | M.48 | m3 | 0.003 | 131100 | 393.3
|  |  |  | JUMLAH HARGA BAHAN |  |  | 27458.3
| C | PERALATAN
JUMLAH HARGA ALAT
| D | Jumlah (A+B+C) |  |  |  |  | 46157.3
| E | Overhead & Profit 9,5% |  |  | 0.095 |  | 4384.9435
PPL28 | F | Harga Satuan Pekerjaan (D+E) |  |  |  |  | 50542.2435 | 28
Pemasangan 1 m’ plint ubin teralux marmer ukuran 10cm x 40cm
| No | Uraian | Kode | Satuan | Koefisien | Harga Satuan | Jumlah Harga
| A | TENAGA
|  | Pekerja | L.01 | OH | 0.09 | 93000 | 8370
|  | Tukang Batu | L.02 | OH | 0.09 | 98000 | 8820
|  | Kepala tukang | L.03 | OH | 0.009 | 106000 | 954
|  | Mandor | L.04 | OH | 0.005 | 111000 | 555
|  |  |  | JUMLAH TENAGA KERJA |  |  | 18699
| B | BAHAN
|  | Plint ubin teralux marmer ukuran 10cm x 40c | M.568 | Bh | 2.65 | 14400 | 38160
|  | Semen portland | M.11 | Kg | 1.14 | 1250 | 1425
|  | Semen Warna | M.487 | Kg | 0.1 | 13300 | 1330
|  | Pasir Pasang | M.48 | m3 | 0.003 | 131100 | 393.3
|  |  |  | JUMLAH HARGA BAHAN |  |  | 41308.3
| C | PERALATAN
JUMLAH HARGA ALAT
| D | Jumlah (A+B+C) |  |  |  |  | 60007.3
| E | Overhead & Profit 9,5% |  |  | 0.095 |  | 5700.6935
PPL29 | F | Harga Satuan Pekerjaan (D+E) |  |  |  |  | 65707.9935 | 29
Pemasangan 1 m’ plint ubin teralux marmer ukuran 10cm x 30cm
| No | Uraian | Kode | Satuan | Koefisien | Harga Satuan | Jumlah Harga
| A | TENAGA
|  | Pekerja | L.01 | OH | 0.09 | 93000 | 8370
|  | Tukang Batu | L.02 | OH | 0.09 | 98000 | 8820
|  | Kepala tukang | L.03 | OH | 0.009 | 106000 | 954
|  | Mandor | L.04 | OH | 0.005 | 111000 | 555
|  |  |  | JUMLAH TENAGA KERJA |  |  | 18699
| B | BAHAN
|  | Plint ubin teralux marmer ukuran 10cm x 30c | M.569 | Bh | 3.53 | 14500 | 51185
|  | Semen portland | M.11 | Kg | 1.14 | 1250 | 1425
|  | Semen Warna | M.487 | Kg | 0.1 | 13300 | 1330
|  | Pasir Pasang | M.48 | m3 | 0.003 | 131100 | 393.3
|  |  |  | JUMLAH HARGA BAHAN |  |  | 54333.3
| C | PERALATAN
JUMLAH HARGA ALAT
| D | Jumlah (A+B+C) |  |  |  |  | 73032.3
| E | Overhead & Profit 9,5% |  |  | 0.095 |  | 6938.0685
PPL30 | F | Harga Satuan Pekerjaan (D+E) |  |  |  |  | 79970.3685 | 30
Pemasangan 1 m2 lantai teraso cor di tempat, tebal 3cm
| No | Uraian | Kode | Satuan | Koefisien | Harga Satuan | Jumlah Harga
| A | TENAGA
|  | Pekerja | L.01 | OH | 0.36 | 93000 | 33480
|  | Tukang Batu | L.02 | OH | 0.18 | 98000 | 17640
|  | Kepala tukang | L.03 | OH | 0.018 | 106000 | 1908
|  | Mandor | L.04 | OH | 0.018 | 111000 | 1998
|  |  |  | JUMLAH TENAGA KERJA |  |  | 55026
| B | BAHAN
|  | Teraso cor di tempat, tebal 3cm | M.570 | M3 | 0.036 | 960300 | 34570.8
|  | Semen warna | M.487 | Kg | 0.1 | 13300 | 1330
|  |  |  | JUMLAH HARGA BAHAN |  |  | 35900.8
| C | PERALATAN
JUMLAH HARGA ALAT
| D | Jumlah (A+B+C) |  |  |  |  | 90926.8
| E | Overhead & Profit 9,5% |  |  | 0.095 |  | 8638.046
PPL31 | F | Harga Satuan Pekerjaan (D+E) |  |  |  |  | 99564.846 | 31
Pemasangan 1 m2 lantai keramik artistik 10cm x 20cm
| No | Uraian | Kode | Satuan | Koefisien | Harga Satuan | Jumlah Harga
| A | TENAGA
|  | Pekerja | L.01 | OH | 0.7 | 93000 | 65100
|  | Tukang Batu | L.02 | OH | 0.35 | 98000 | 34300
|  | Kepala tukang | L.03 | OH | 0.035 | 106000 | 3710
|  | Mandor | L.04 | OH | 0.035 | 111000 | 3885
|  |  |  | JUMLAH TENAGA KERJA |  |  | 106995
| B | BAHAN
|  | keramik artistik 10cm x 20cm | M.571 | Bh | 53 | 1400 | 74200
|  | Semen portland | M.11 | Kg | 8.19 | 1250 | 10237.5
|  | Pasir pasang | M.48 | m3 | 0.045 | 131100 | 5899.5
|  | Semen warna | M.487 | Kg | 2.75 | 13300 | 36575
|  |  |  | JUMLAH HARGA BAHAN |  |  | 126912
| C | PERALATAN
JUMLAH HARGA ALAT
| D | Jumlah (A+B+C) |  |  |  |  | 233907
| E | Overhead & Profit 9,5% |  |  | 0.095 |  | 22221.165
PPL32 | F | Harga Satuan Pekerjaan (D+E) |  |  |  |  | 256128.165 | 32
Pemasangan 1 m2 lantai keramik artistik 10cm x 10cm atau 5cm x 20cm
| No | Uraian | Kode | Satuan | Koefisien | Harga Satuan | Jumlah Harga
| A | TENAGA
|  | Pekerja | L.01 | OH | 0.7 | 93000 | 65100
|  | Tukang Batu | L.02 | OH | 0.35 | 98000 | 34300
|  | Kepala tukang | L.03 | OH | 0.035 | 106000 | 3710
|  | Mandor | L.04 | OH | 0.035 | 111000 | 3885
|  |  |  | JUMLAH TENAGA KERJA |  |  | 106995
| B | BAHAN
|  | keramik artistik 10cm x 10cm atau 5cm x 20c | M.612 | Bh | 106 | 900 | 95400
|  | Semen portland | M.11 | Kg | 8.19 | 1250 | 10237.5
|  | Pasir Pasang | M.48 | m3 | 0.045 | 131100 | 5899.5
|  | Semen Warna | M.487 | Kg | 3.2 | 13300 | 42560
|  |  |  | JUMLAH HARGA BAHAN |  |  | 154097
| C | PERALATAN
JUMLAH HARGA ALAT
| D | Jumlah (A+B+C) |  |  |  |  | 261092
| E | Overhead & Profit 9,5% |  |  | 0.095 |  | 24803.74
PPL33 | F | Harga Satuan Pekerjaan (D+E) |  |  |  |  | 285895.74 | 33
Pemasangan 1 m2 lantai keramik ukuran 33cm x 33cm
| No | Uraian | Kode | Satuan | Koefisien | Harga Satuan | Jumlah Harga
| A | TENAGA
|  | Pekerja | L.01 | OH | 0.7 | 93000 | 65100
|  | Tukang Batu | L.02 | OH | 0.35 | 98000 | 34300
|  | Kepala tukang | L.03 | OH | 0.035 | 106000 | 3710
|  | Mandor | L.04 | OH | 0.035 | 111000 | 3885
|  |  |  | JUMLAH TENAGA KERJA |  |  | 106995
| B | BAHAN
|  | keramik ukuran 33cm x 33cm | M.572 | Bh | 10 | 7600 | 76000
|  | Semen portland | M.11 | Kg | 8.19 | 1250 | 10237.5
|  | Pasir Pasang | M.48 | m3 | 0.045 | 131100 | 5899.5
|  | Semen Warna | M.487 | Kg | 1.62 | 13300 | 21546
|  |  |  | JUMLAH HARGA BAHAN |  |  | 113683
| C | PERALATAN
JUMLAH HARGA ALAT
| D | Jumlah (A+B+C) |  |  |  |  | 220678
| E | Overhead & Profit 9,5% |  |  | 0.095 |  | 20964.41
PPL34 | F | Harga Satuan Pekerjaan (D+E) |  |  |  |  | 241642.41 | 34
Pemasangan 1 m2 lantai keramik ukuran 30cm x 30cm
| No | Uraian | Kode | Satuan | Koefisien | Harga Satuan | Jumlah Harga
| A | TENAGA
|  | Pekerja | L.01 | OH | 0.7 | 93000 | 65100
|  | Tukang Batu | L.02 | OH | 0.35 | 98000 | 34300
|  | Kepala tukang | L.03 | OH | 0.035 | 106000 | 3710
|  | Mandor | L.04 | OH | 0.035 | 111000 | 3885
|  |  |  | JUMLAH TENAGA KERJA |  |  | 106995
| B | BAHAN
|  | keramik ukuran 30cm x 30cm | M.573 | Bh | 11.87 | 6400 | 75968
|  | Semen portland | M.11 | Kg | 10 | 1250 | 12500
|  | Pasir Pasang | M.48 | m3 | 0.045 | 131100 | 5899.5
|  | Semen Warna | M.487 | Kg | 1.5 | 13300 | 19950
|  |  |  | JUMLAH HARGA BAHAN |  |  | 114317.5
| C | PERALATAN
JUMLAH HARGA ALAT
| D | Jumlah (A+B+C) |  |  |  |  | 221312.5
| E | Overhead & Profit 9,5% |  |  | 0.095 |  | 21024.6875
PPL35 | F | Harga Satuan Pekerjaan (D+E) |  |  |  |  | 242337.1875 | 35
Pemasangan 1 m2 lantai keramik ukuran 20cm x 20cm
| No | Uraian | Kode | Satuan | Koefisien | Harga Satuan | Jumlah Harga
| A | TENAGA
|  | Pekerja | L.01 | OH | 0.7 | 93000 | 65100
|  | Tukang Batu | L.02 | OH | 0.35 | 98000 | 34300
|  | Kepala tukang | L.03 | OH | 0.035 | 106000 | 3710
|  | Mandor | L.04 | OH | 0.035 | 111000 | 3885
|  |  |  | JUMLAH TENAGA KERJA |  |  | 106995
| B | BAHAN
|  | Keramik ukuran 20cm x 20cm | M.574 | Bh | 26.5 | 2900 | 76850
|  | Semen portland | M.11 | Kg | 10.4 | 1250 | 13000
|  | Pasir Pasang | M.48 | m3 | 0.045 | 131100 | 5899.5
|  | Semen Warna | M.487 | Kg | 1.62 | 13300 | 21546
|  |  |  | JUMLAH HARGA BAHAN |  |  | 117295.5
| C | PERALATAN
JUMLAH HARGA ALAT
| D | Jumlah (A+B+C) |  |  |  |  | 224290.5
| E | Overhead & Profit 9,5% |  |  | 0.095 |  | 21307.5975
PPL36 | F | Harga Satuan Pekerjaan (D+E) |  |  |  |  | 245598.0975 | 36
Pemasangan 1 m2 lantai keramik ukuran 40cm x 40cm
| No | Uraian | Kode | Satuan | Koefisien | Harga Satuan | Jumlah Harga
| A | TENAGA
|  | Pekerja | L.01 | OH | 0.7 | 93000 | 65100
|  | Tukang Batu | L.02 | OH | 0.35 | 98000 | 34300
|  | Kepala tukang | L.03 | OH | 0.035 | 106000 | 3710
|  | Mandor | L.04 | OH | 0.035 | 111000 | 3885
|  |  |  | JUMLAH TENAGA KERJA |  |  | 106995
| B | BAHAN
|  | Ubin keramik 40 x 40 | M.865 | Bh | 6.5 | 13300 | 86450
|  | Semen portland | M.11 | Kg | 8.19 | 1250 | 10237.5
|  | Pasir Pasang | M.48 | m3 | 0.045 | 131100 | 5899.5
|  | Semen Warna | M.487 | Kg | 1.6 | 13300 | 21280
|  |  |  | JUMLAH HARGA BAHAN |  |  | 123867
| C | PERALATAN
JUMLAH HARGA ALAT
| D | Jumlah (A+B+C) |  |  |  |  | 230862
| E | Overhead & Profit 9,5% |  |  | 0.095 |  | 21931.89
PPL37 | F | Harga Satuan Pekerjaan (D+E) |  |  |  |  | 252793.89 | 37
Pemasangan 1 m2 lantai keramik ukuran 50cm x 50cm
| No | Uraian | Kode | Satuan | Koefisien | Harga Satuan | Jumlah Harga
| A | TENAGA
|  | Pekerja | L.01 | OH | 0.7 | 93000 | 65100
|  | Tukang Batu | L.02 | OH | 0.35 | 98000 | 34300
|  | Kepala tukang | L.03 | OH | 0.035 | 106000 | 3710
|  | Mandor | L.04 | OH | 0.035 | 111000 | 3885
|  |  |  | JUMLAH TENAGA KERJA |  |  | 106995
| B | BAHAN
|  | Ubin keramik 50 x 50 | M.866 | Bh | 4.1 | 22300 | 91430
|  | Semen portland | M.11 | Kg | 7.19 | 1250 | 8987.5
|  | Pasir Pasang | M.48 | m3 | 0.045 | 131100 | 5899.5
|  | Semen Warna | M.487 | Kg | 1.6 | 13300 | 21280
|  |  |  | JUMLAH HARGA BAHAN |  |  | 127597
| C | PERALATAN
JUMLAH HARGA ALAT
| D | Jumlah (A+B+C) |  |  |  |  | 234592
| E | Overhead & Profit 9,5% |  |  | 0.095 |  | 22286.24
PPL38 | F | Harga Satuan Pekerjaan (D+E) |  |  |  |  | 256878.24 | 38
Pemasangan 1 m2 lantai keramik ukuran 60cm x 60cm
| No | Uraian | Kode | Satuan | Koefisien | Harga Satuan | Jumlah Harga
| A | TENAGA
|  | Pekerja | L.01 | OH | 0.7 | 93000 | 65100
|  | Tukang Batu | L.02 | OH | 0.12 | 98000 | 11760
|  | Kepala tukang | L.03 | OH | 0.012 | 106000 | 1272
|  | Mandor | L.04 | OH | 0.012 | 111000 | 1332
|  |  |  | JUMLAH TENAGA KERJA |  |  | 79464
| B | BAHAN
|  | Ubin keramik 60 x 60 | M.867 | Bh | 3.1 | 30600 | 94860
|  | Semen portland | M.11 | Kg | 9.6 | 1250 | 12000
|  | Pasir Pasang | M.48 | m3 | 0.045 | 131100 | 5899.5
|  | Semen Warna | M.487 | Kg | 1.5 | 13300 | 19950
|  |  |  | JUMLAH HARGA BAHAN |  |  | 132709.5
| C | PERALATAN
JUMLAH HARGA ALAT
| D | Jumlah (A+B+C) |  |  |  |  | 212173.5
| E | Overhead & Profit 9,5% |  |  | 0.095 |  | 20156.4825
PPL39 | F | Harga Satuan Pekerjaan (D+E) |  |  |  |  | 232329.9825 | 39
Pemasangan 1 m2 lantai Granit ukuran 60cm x 60cm
| No | Uraian | Kode | Satuan | Koefisien | Harga Satuan | Jumlah Harga
| A | TENAGA
|  | Pekerja | L.01 | OH | 0.7 | 93000 | 65100
|  | Tukang Batu | L.02 | OH | 0.12 | 98000 | 11760
|  | Kepala tukang | L.03 | OH | 0.012 | 106000 | 1272
|  | Mandor | L.04 | OH | 0.012 | 111000 | 1332
|  |  |  | JUMLAH TENAGA KERJA |  |  | 79464
| B | BAHAN
|  | Granit 60 x 60 | M.868 | Bh | 3.1 | 92400 | 286440
|  | Semen portland | M.11 | Kg | 9.6 | 1250 | 12000
|  | Pasir Pasang | M.48 | m3 | 0.045 | 131100 | 5899.5
|  | Semen Warna | M.487 | Kg | 1.5 | 13300 | 19950
|  |  |  | JUMLAH HARGA BAHAN |  |  | 324289.5
| C | PERALATAN
JUMLAH HARGA ALAT
| D | Jumlah (A+B+C) |  |  |  |  | 403753.5
| E | Overhead & Profit 9,5% |  |  | 0.095 |  | 38356.5825
PPL40 | F | Harga Satuan Pekerjaan (D+E) |  |  |  |  | 442110.0825 | 40
Pemasangan 1 m2 keramik ukuran 10cm x 33cm untuk variasi/border
| No | Uraian | Kode | Satuan | Koefisien | Harga Satuan | Jumlah Harga
| A | TENAGA
|  | Pekerja | L.01 | OH | 1.05 | 93000 | 97650
|  | Tukang Batu | L.02 | OH | 0.525 | 98000 | 51450
|  | Kepala tukang | L.03 | OH | 0.053 | 106000 | 5618
|  | Mandor | L.04 | OH | 0.053 | 111000 | 5883
|  |  |  | JUMLAH TENAGA KERJA |  |  | 160601
| B | BAHAN
|  | Ubin keramik | M.575 | Bh | 33 | 7400 | 244200
|  | Semen portland | M.11 | Kg | 9.8 | 1250 | 12250
|  | Pasir Pasang | M.48 | m3 | 0.045 | 131100 | 5899.5
|  | Semen Warna | M.487 | Kg | 4.37 | 13300 | 58121
|  |  |  | JUMLAH HARGA BAHAN |  |  | 320470.5
| C | PERALATAN
JUMLAH HARGA ALAT
| D | Jumlah (A+B+C) |  |  |  |  | 481071.5
| E | Overhead & Profit 9,5% |  |  | 0.095 |  | 45701.7925
PPL41 | F | Harga Satuan Pekerjaan (D+E) |  |  |  |  | 526773.2925 | 41
Pemasangan 1 m2 lantai keramik mozaik ukuran 30cm x 30cm
| No | Uraian | Kode | Satuan | Koefisien | Harga Satuan | Jumlah Harga
| A | TENAGA
|  | Pekerja | L.01 | OH | 0.7 | 93000 | 65100
|  | Tukang Batu | L.02 | OH | 0.35 | 98000 | 34300
|  | Kepala tukang | L.03 | OH | 0.035 | 106000 | 3710
|  | Mandor | L.04 | OH | 0.035 | 111000 | 3885
|  |  |  | JUMLAH TENAGA KERJA |  |  | 106995
| B | BAHAN
|  | Keramik mozaik ukuran 30cm x 30cm | M.576 | Bh | 11.87 | 7400 | 87838
|  | Semen portland | M.11 | Kg | 14.15 | 1250 | 17687.5
|  | Pasir Pasang | M.48 | m3 | 0.039 | 131100 | 5112.9
|  | Semen Warna | M.487 | Kg | 2 | 13300 | 26600
|  |  |  | JUMLAH HARGA BAHAN |  |  | 137238.4
| C | PERALATAN
JUMLAH HARGA ALAT
| D | Jumlah (A+B+C) |  |  |  |  | 244233.4
| E | Overhead & Profit 9,5% |  |  | 0.095 |  | 23202.173
PPL42 | F | Harga Satuan Pekerjaan (D+E) |  |  |  |  | 267435.573 | 42
Pemasangan 1 m’ plint keramik ukuran 10cm x 20cm
| No | Uraian | Kode | Satuan | Koefisien | Harga Satuan | Jumlah Harga
| A | TENAGA
|  | Pekerja | L.01 | OH | 0.09 | 93000 | 8370
|  | Tukang Batu | L.02 | OH | 0.09 | 98000 | 8820
|  | Kepala tukang | L.03 | OH | 0.035 | 106000 | 3710
|  | Mandor | L.04 | OH | 0.005 | 111000 | 555
|  |  |  | JUMLAH TENAGA KERJA |  |  | 21455
| B | BAHAN
|  | Plint keramik ukuran 10cm x 20cm | M.577 | Bh | 5.3 | 14600 | 77380
|  | Semen portland | M.11 | Kg | 1.14 | 1250 | 1425
|  | Pasir Pasang | M.48 | m3 | 0.003 | 131100 | 393.3
|  | Semen Warna | M.487 | Kg | 0.025 | 13300 | 332.5
|  |  |  | JUMLAH HARGA BAHAN |  |  | 79530.8
| C | PERALATAN
JUMLAH HARGA ALAT
| D | Jumlah (A+B+C) |  |  |  |  | 100985.8
| E | Overhead & Profit 9,5% |  |  | 0.095 |  | 9593.651
PPL43 | F | Harga Satuan Pekerjaan (D+E) |  |  |  |  | 110579.451 | 43
Pemasangan 1 m’ plint keramik ukuran 10cm x 10cm
| No | Uraian | Kode | Satuan | Koefisien | Harga Satuan | Jumlah Harga
| A | TENAGA
|  | Pekerja | L.01 | OH | 0.09 | 93000 | 8370
|  | Tukang Batu | L.02 | OH | 0.09 | 98000 | 8820
|  | Kepala tukang | L.03 | OH | 0.035 | 106000 | 3710
|  | Mandor | L.04 | OH | 0.005 | 111000 | 555
|  |  |  | JUMLAH TENAGA KERJA |  |  | 21455
| B | BAHAN
|  | Plint keramik ukuran 10cm x 10cm | M.578 | Bh | 10.6 | 14700 | 155820
|  | Semen portland | M.11 | Kg | 1.14 | 1250 | 1425
|  | Pasir Pasang | M.48 | m3 | 0.003 | 131100 | 393.3
|  | Semen Warna | M.487 | Kg | 0.05 | 13300 | 665
|  |  |  | JUMLAH HARGA BAHAN |  |  | 158303.3
| C | PERALATAN
JUMLAH HARGA ALAT
| D | Jumlah (A+B+C) |  |  |  |  | 179758.3
| E | Overhead & Profit 9,5% |  |  | 0.095 |  | 17077.0385
PPL44 | F | Harga Satuan Pekerjaan (D+E) |  |  |  |  | 196835.3385 | 44
Pemasangan 1 m’ plint keramik ukuran 5cm x 20cm
| No | Uraian | Kode | Satuan | Koefisien | Harga Satuan | Jumlah Harga
| A | TENAGA
|  | Pekerja | L.01 | OH | 0.09 | 93000 | 8370
|  | Tukang Batu | L.02 | OH | 0.09 | 98000 | 8820
|  | Kepala tukang | L.03 | OH | 0.035 | 106000 | 3710
|  | Mandor | L.04 | OH | 0.005 | 111000 | 555
|  |  |  | JUMLAH TENAGA KERJA |  |  | 21455
| B | BAHAN
|  | Plint keramik ukuran 5cm x 20cm | M.579 | Bh | 5.3 | 14500 | 76850
|  | Semen portland | M.11 | Kg | 0.57 | 1250 | 712.5
|  | Pasir Pasang | M.48 | m3 | 0.0015 | 131100 | 196.65
|  | Semen Warna | M.487 | Kg | 0.013 | 13300 | 172.9
|  |  |  | JUMLAH HARGA BAHAN |  |  | 77932.05
| C | PERALATAN
JUMLAH HARGA ALAT
| D | Jumlah (A+B+C) |  |  |  |  | 99387.05
| E | Overhead & Profit 9,5% |  |  | 0.095 |  | 9441.7697
PPL45 | F | Harga Satuan Pekerjaan (D+E) |  |  |  |  | 108828.8197 | 45
Pemasangan 1 m’ plint internal cove artistik 5cm x 5cm x 20cm
| No | Uraian | Kode | Satuan | Koefisien | Harga Satuan | Jumlah Harga
| A | TENAGA
|  | Pekerja | L.01 | OH | 0.75 | 93000 | 69750
|  | Tukang Batu | L.02 | OH | 0.75 | 98000 | 73500
|  | Kepala tukang | L.03 | OH | 0.075 | 106000 | 7950
|  | Mandor | L.04 | OH | 0.038 | 111000 | 4218
|  |  |  | JUMLAH TENAGA KERJA |  |  | 155418
| B | BAHAN
|  | Plint internal cove artistik 5cm x 5cm x 20cm | M.580 | Bh | 5.3 | 14600 | 77380
|  | Semen portland | M.11 | Kg | 1.14 | 1250 | 1425
|  | Pasir Pasang | M.48 | m3 | 0.003 | 131100 | 393.3
|  | Semen Warna | M.487 | Kg | 0.1 | 13300 | 1330
|  |  |  | JUMLAH HARGA BAHAN |  |  | 80528.3
| C | PERALATAN
JUMLAH HARGA ALAT
| D | Jumlah (A+B+C) |  |  |  |  | 235946.3
| E | Overhead & Profit 9,5% |  |  | 0.095 |  | 22414.8985
PPL46 | F | Harga Satuan Pekerjaan (D+E) |  |  |  |  | 258361.1985 | 46
Pemasangan 1 m2 lantai marmer ukuran 100cm x 100cm
| No | Uraian | Kode | Satuan | Koefisien | Harga Satuan | Jumlah Harga
| A | TENAGA
|  | Pekerja | L.01 | OH | 0.7 | 93000 | 65100
|  | Tukang Batu | L.02 | OH | 0.35 | 98000 | 34300
|  | Kepala tukang | L.03 | OH | 0.035 | 106000 | 3710
|  | Mandor | L.04 | OH | 0.035 | 111000 | 3885
|  |  |  | JUMLAH TENAGA KERJA |  |  | 106995
| B | BAHAN
|  | marmer ukuran 100cm x 100cm | M.581 | Bh | 1.06 | 224700 | 238182
|  | Semen portland | M.11 | Kg | 8.19 | 1250 | 10237.5
|  | Pasir Pasang | M.48 | m3 | 0.045 | 131100 | 5899.5
|  | Semen Warna | M.487 | Kg | 0.65 | 13300 | 8645
|  |  |  | JUMLAH HARGA BAHAN |  |  | 262964
| C | PERALATAN
JUMLAH HARGA ALAT
| D | Jumlah (A+B+C) |  |  |  |  | 369959
| E | Overhead & Profit 9,5% |  |  | 0.095 |  | 35146.105
PPL47 | F | Harga Satuan Pekerjaan (D+E) |  |  |  |  | 405105.105 | 47
Pemasangan 1 m2 lantai karpet
| No | Uraian | Kode | Satuan | Koefisien | Harga Satuan | Jumlah Harga
| A | TENAGA
|  | Pekerja | L.01 | OH | 0.17 | 93000 | 15810
|  | Tukang Kayu | L.02 | OH | 0.17 | 98000 | 16660
|  | Kepala tukang | L.03 | OH | 0.017 | 106000 | 1802
|  | Mandor | L.04 | OH | 0.009 | 111000 | 999
|  |  |  | JUMLAH TENAGA KERJA |  |  | 35271
| B | BAHAN
|  | lantai karpet | M.582 | m2 | 1.05 | 26500 | 27825
|  | Lem Kayu/Karet | M.583 | Kg | 0.35 | 82700 | 28945
|  |  |  | JUMLAH HARGA BAHAN |  |  | 56770
| C | PERALATAN
JUMLAH HARGA ALAT
| D | Jumlah (A+B+C) |  |  |  |  | 92041
| E | Overhead & Profit 9,5% |  |  | 0.095 |  | 8743.895
PPL48 | F | Harga Satuan Pekerjaan (D+E) |  |  |  |  | 100784.895 | 48
Pemasangan 1 m2 underlayer (pelapis bawah karpet)
| No | Uraian | Kode | Satuan | Koefisien | Harga Satuan | Jumlah Harga
| A | TENAGA
|  | Pekerja | L.01 | OH | 0.12 | 93000 | 11160
|  | Tukang Kayu | L.02 | OH | 0.12 | 98000 | 11760
|  | Kepala tukang | L.03 | OH | 0.012 | 106000 | 1272
|  | Mandor | L.04 | OH | 0.006 | 111000 | 666
|  |  |  | JUMLAH TENAGA KERJA |  |  | 24858
| B | BAHAN
|  | underlayer (pelapis bawah karpet) | M.584 | m2 | 1.05 | 10700 | 11235
|  | Lem Kayu/Karet | M.583 | Kg | 0.35 | 82700 | 28945
|  |  |  | JUMLAH HARGA BAHAN |  |  | 40180
| C | PERALATAN
JUMLAH HARGA ALAT
| D | Jumlah (A+B+C) |  |  |  |  | 65038
| E | Overhead & Profit 9,5% |  |  | 0.095 |  | 6178.61
PPL49 | F | Harga Satuan Pekerjaan (D+E) |  |  |  |  | 71216.61 | 49
Pemasangan 1 m2 lantai parquet kayu
| No | Uraian | Kode | Satuan | Koefisien | Harga Satuan | Jumlah Harga
| A | TENAGA
|  | Pekerja | L.01 | OH | 0.7 | 93000 | 65100
|  | Tukang Kayu | L.02 | OH | 0.35 | 98000 | 34300
|  | Kepala tukang | L.03 | OH | 0.035 | 106000 | 3710
|  | Mandor | L.04 | OH | 0.035 | 111000 | 3885
|  |  |  | JUMLAH TENAGA KERJA |  |  | 106995
| B | BAHAN
|  | Parquet kayu | M.585 | m2 | 1.05 | 222300 | 233415
|  | Lem Kayu/Karet | M.583 | Kg | 0.6 | 82700 | 49620
|  |  |  | JUMLAH HARGA BAHAN |  |  | 283035
| C | PERALATAN
JUMLAH HARGA ALAT
| D | Jumlah (A+B+C) |  |  |  |  | 390030
| E | Overhead & Profit 9,5% |  |  | 0.095 |  | 37052.85
PPL50 | F | Harga Satuan Pekerjaan (D+E) |  |  |  |  | 427082.85 | 50
Pemasangan 1 m2 lantai kayu gymfloor
| No | Uraian | Kode | Satuan | Koefisien | Harga Satuan | Jumlah Harga
| A | TENAGA
|  | Pekerja | L.01 | OH | 0.7 | 93000 | 65100
|  | Tukang Kayu | L.02 | OH | 0.35 | 98000 | 34300
|  | Kepala tukang | L.03 | OH | 0.035 | 106000 | 3710
|  | Mandor | L.04 | OH | 0.035 | 111000 | 3885
|  |  |  | JUMLAH TENAGA KERJA |  |  | 106995
| B | BAHAN
|  | Parquet kayu gymfloor | M.586 | m2 | 1.05 | 222200 | 233310
|  | Lem Kayu/Karet | M.583 | Kg | 0.6 | 82700 | 49620
|  |  |  | JUMLAH HARGA BAHAN |  |  | 282930
| C | PERALATAN
JUMLAH HARGA ALAT
| D | Jumlah (A+B+C) |  |  |  |  | 389925
| E | Overhead & Profit 9,5% |  |  | 0.095 |  | 37042.875
PPL51 | F | Harga Satuan Pekerjaan (D+E) |  |  |  |  | 426967.875 | 51
Pemasangan 1 m2 dinding porslen 11cm x 11cm
| No | Uraian | Kode | Satuan | Koefisien | Harga Satuan | Jumlah Harga
| A | TENAGA
|  | Pekerja | L.01 | OH | 1 | 93000 | 93000
|  | Tukang Batu | L.02 | OH | 0.5 | 98000 | 49000
|  | Kepala tukang | L.03 | OH | 0.05 | 106000 | 5300
|  | Mandor | L.04 | OH | 0.05 | 111000 | 5550
|  |  |  | JUMLAH TENAGA KERJA |  |  | 152850
| B | BAHAN
|  | Porselen Dinding 11x11 | M.587 | Bh | 86 | 900 | 77400
|  | Semen portland | M.11 | Kg | 9.3 | 1250 | 11625
|  | Pasir Pasang | M.48 | m3 | 0.018 | 131100 | 2359.8
|  | Semen Warna | M.487 | Kg | 1.5 | 13300 | 19950
|  |  |  | JUMLAH HARGA BAHAN |  |  | 111334.8
| C | PERALATAN
JUMLAH HARGA ALAT
| D | Jumlah (A+B+C) |  |  |  |  | 264184.8
| E | Overhead & Profit 9,5% |  |  | 0.095 |  | 25097.556
PPL52 | F | Harga Satuan Pekerjaan (D+E) |  |  |  |  | 289282.356 | 52
Pemasangan 1 m2 dinding porslen 10cm x 20cm
| No | Uraian | Kode | Satuan | Koefisien | Harga Satuan | Jumlah Harga
| A | TENAGA
|  | Pekerja | L.01 | OH | 0.9 | 93000 | 83700
|  | Tukang Batu | L.02 | OH | 0.45 | 98000 | 44100
|  | Kepala tukang | L.03 | OH | 0.045 | 106000 | 4770
|  | Mandor | L.04 | OH | 0.045 | 111000 | 4995
|  |  |  | JUMLAH TENAGA KERJA |  |  | 137565
| B | BAHAN
|  | Porselen Dinding 10x20 | M.588 | Bh | 53 | 1400 | 74200
|  | Semen portland | M.11 | Kg | 9.3 | 1250 | 11625
|  | Pasir Pasang | M.48 | m3 | 0.018 | 131100 | 2359.8
|  | Semen Warna | M.487 | Kg | 2.75 | 13300 | 36575
|  |  |  | JUMLAH HARGA BAHAN |  |  | 124759.8
| C | PERALATAN
JUMLAH HARGA ALAT
| D | Jumlah (A+B+C) |  |  |  |  | 262324.8
| E | Overhead & Profit 9,5% |  |  | 0.095 |  | 24920.856
PPL53 | F | Harga Satuan Pekerjaan (D+E) |  |  |  |  | 287245.656 | 53
Pemasangan 1 m2 dinding porslen 20cm x 20cm
| No | Uraian | Kode | Satuan | Koefisien | Harga Satuan | Jumlah Harga
| A | TENAGA
|  | Pekerja | L.01 | OH | 0.9 | 93000 | 83700
|  | Tukang Batu | L.02 | OH | 0.45 | 98000 | 44100
|  | Kepala tukang | L.03 | OH | 0.045 | 106000 | 4770
|  | Mandor | L.04 | OH | 0.045 | 111000 | 4995
|  |  |  | JUMLAH TENAGA KERJA |  |  | 137565
| B | BAHAN
|  | Porselen Dinding 20x20 | M.589 | Bh | 26 | 2700 | 70200
|  | Semen portland | M.11 | Kg | 9.3 | 1250 | 11625
|  | Pasir Pasang | M.48 | m3 | 0.018 | 131100 | 2359.8
|  | Semen Warna | M.487 | Kg | 1.94 | 13300 | 25802
|  |  |  | JUMLAH HARGA BAHAN |  |  | 109986.8
| C | PERALATAN
JUMLAH HARGA ALAT
| D | Jumlah (A+B+C) |  |  |  |  | 247551.8
| E | Overhead & Profit 9,5% |  |  | 0.095 |  | 23517.421
PPL54 | F | Harga Satuan Pekerjaan (D+E) |  |  |  |  | 271069.221 | 54
Pemasangan 1 m2 dinding keramik artistik 10cm x 20cm
| No | Uraian | Kode | Satuan | Koefisien | Harga Satuan | Jumlah Harga
| A | TENAGA
|  | Pekerja | L.01 | OH | 0.9 | 93000 | 83700
|  | Tukang Batu | L.02 | OH | 0.45 | 98000 | 44100
|  | Kepala tukang | L.03 | OH | 0.045 | 106000 | 4770
|  | Mandor | L.04 | OH | 0.045 | 111000 | 4995
|  |  |  | JUMLAH TENAGA KERJA |  |  | 137565
| B | BAHAN
|  | Keramik Dinding artistik | M.590 | Bh | 53 | 1400 | 74200
|  | Semen portland | M.11 | Kg | 9.3 | 1250 | 11625
|  | Pasir Pasang | M.48 | m3 | 0.018 | 131100 | 2359.8
|  | Semen Warna | M.487 | Kg | 2.75 | 13300 | 36575
|  |  |  | JUMLAH HARGA BAHAN |  |  | 124759.8
| C | PERALATAN
JUMLAH HARGA ALAT
| D | Jumlah (A+B+C) |  |  |  |  | 262324.8
| E | Overhead & Profit 9,5% |  |  | 0.095 |  | 24920.856
PPL55 | F | Harga Satuan Pekerjaan (D+E) |  |  |  |  | 287245.656 | 55
Pemasangan 1 m2 dinding keramik artistik 5cm x 20cm
| No | Uraian | Kode | Satuan | Koefisien | Harga Satuan | Jumlah Harga
| A | TENAGA
|  | Pekerja | L.01 | OH | 0.9 | 93000 | 83700
|  | Tukang Batu | L.02 | OH | 0.45 | 98000 | 44100
|  | Kepala tukang | L.03 | OH | 0.045 | 106000 | 4770
|  | Mandor | L.04 | OH | 0.045 | 111000 | 4995
|  |  |  | JUMLAH TENAGA KERJA |  |  | 137565
| B | BAHAN
|  | keramik Dinding artistik 5cm x 20cm | M.591 | Bh | 106 | 700 | 74200
|  | Semen portland | M.11 | Kg | 9.3 | 1250 | 11625
|  | Pasir Pasang | M.48 | m3 | 0.018 | 131100 | 2359.8
|  | Semen Warna | M.487 | Kg | 2.9 | 13300 | 38570
|  |  |  | JUMLAH HARGA BAHAN |  |  | 126754.8
| C | PERALATAN
JUMLAH HARGA ALAT
| D | Jumlah (A+B+C) |  |  |  |  | 264319.8
| E | Overhead & Profit 9,5% |  |  | 0.095 |  | 25110.381
PPL56 | F | Harga Satuan Pekerjaan (D+E) |  |  |  |  | 289430.181 | 56
Pemasangan 1 m2 dinding keramik 10cm x 20cm
| No | Uraian | Kode | Satuan | Koefisien | Harga Satuan | Jumlah Harga
| A | TENAGA
|  | Pekerja | L.01 | OH | 0.9 | 93000 | 83700
|  | Tukang Batu | L.02 | OH | 0.45 | 98000 | 44100
|  | Kepala tukang | L.03 | OH | 0.045 | 106000 | 4770
|  | Mandor | L.04 | OH | 0.045 | 111000 | 4995
|  |  |  | JUMLAH TENAGA KERJA |  |  | 137565
| B | BAHAN
|  | keramik Dinding 10cm x 20cm | M.592 | Bh | 53 | 1400 | 74200
|  | Semen portland | M.11 | Kg | 9.3 | 1250 | 11625
|  | Pasir Pasang | M.48 | m3 | 0.018 | 131100 | 2359.8
|  | Semen Warna | M.487 | Kg | 2.75 | 13300 | 36575
|  |  |  | JUMLAH HARGA BAHAN |  |  | 124759.8
| C | PERALATAN
JUMLAH HARGA ALAT
| D | Jumlah (A+B+C) |  |  |  |  | 262324.8
| E | Overhead & Profit 9,5% |  |  | 0.095 |  | 24920.856
PPL57 | F | Harga Satuan Pekerjaan (D+E) |  |  |  |  | 287245.656 | 57
Pemasangan 1 m2 dinding keramik 20cm x 20cm
| No | Uraian | Kode | Satuan | Koefisien | Harga Satuan | Jumlah Harga
| A | TENAGA
|  | Pekerja | L.01 | OH | 0.9 | 93000 | 83700
|  | Tukang Batu | L.02 | OH | 0.45 | 98000 | 44100
|  | Kepala tukang | L.03 | OH | 0.045 | 106000 | 4770
|  | Mandor | L.04 | OH | 0.045 | 111000 | 4995
|  |  |  | JUMLAH TENAGA KERJA |  |  | 137565
| B | BAHAN
|  | keramik Dinding 20cm x 20cm | M.593 | Bh | 26.5 | 2700 | 71550
|  | Semen portland | M.11 | Kg | 9.3 | 1250 | 11625
|  | Pasir Pasang | M.48 | m3 | 0.018 | 131100 | 2359.8
|  | Semen Warna | M.487 | Kg | 1.94 | 13300 | 25802
|  |  |  | JUMLAH HARGA BAHAN |  |  | 111336.8
| C | PERALATAN
JUMLAH HARGA ALAT
| D | Jumlah (A+B+C) |  |  |  |  | 248901.8
| E | Overhead & Profit 9,5% |  |  | 0.095 |  | 23645.671
PPL58 | F | Harga Satuan Pekerjaan (D+E) |  |  |  |  | 272547.471 | 58
Pemasangan 1 m2 dinding keramik 20cm x 25cm
| No | Uraian | Kode | Satuan | Koefisien | Harga Satuan | Jumlah Harga
| A | TENAGA
|  | Pekerja | L.01 | OH | 0.9 | 93000 | 83700
|  | Tukang Batu | L.02 | OH | 0.45 | 98000 | 44100
|  | Kepala tukang | L.03 | OH | 0.045 | 106000 | 4770
|  | Mandor | L.04 | OH | 0.045 | 111000 | 4995
|  |  |  | JUMLAH TENAGA KERJA |  |  | 137565
| B | BAHAN
|  | keramik Dinding 20cm x 25cm | M.869 | Bh | 20 | 3700 | 74000
|  | Semen portland | M.11 | Kg | 10.4 | 1250 | 13000
|  | Pasir Pasang | M.48 | m3 | 0.045 | 131100 | 5899.5
|  | Semen Warna | M.487 | Kg | 1.62 | 13300 | 21546
|  |  |  | JUMLAH HARGA BAHAN |  |  | 114445.5
| C | PERALATAN
JUMLAH HARGA ALAT
| D | Jumlah (A+B+C) |  |  |  |  | 252010.5
| E | Overhead & Profit 9,5% |  |  | 0.095 |  | 23940.9975
PPL59 | F | Harga Satuan Pekerjaan (D+E) |  |  |  |  | 275951.4975 | 59
Pemasangan 1 m2 dinding keramik 25cm x 40cm
| No | Uraian | Kode | Satuan | Koefisien | Harga Satuan | Jumlah Harga
| A | TENAGA
|  | Pekerja | L.01 | OH | 0.9 | 93000 | 83700
|  | Tukang Batu | L.02 | OH | 0.45 | 98000 | 44100
|  | Kepala tukang | L.03 | OH | 0.045 | 106000 | 4770
|  | Mandor | L.04 | OH | 0.045 | 111000 | 4995
|  |  |  | JUMLAH TENAGA KERJA |  |  | 137565
| B | BAHAN
|  | keramik Dinding 25cm x 40cm | M.870 | Bh | 9.45 | 8200 | 77490
|  | Semen portland | M.11 | Kg | 10.4 | 1250 | 13000
|  | Pasir Pasang | M.48 | m3 | 0.045 | 131100 | 5899.5
|  | Semen Warna | M.487 | Kg | 1.62 | 13300 | 21546
|  |  |  | JUMLAH HARGA BAHAN |  |  | 117935.5
| C | PERALATAN
JUMLAH HARGA ALAT
| D | Jumlah (A+B+C) |  |  |  |  | 255500.5
| E | Overhead & Profit 9,5% |  |  | 0.095 |  | 24272.5475
PPL60 | F | Harga Satuan Pekerjaan (D+E) |  |  |  |  | 279773.0475 | 60
Pemasangan 1 m2 dinding keramik 30cm x 60cm
| No | Uraian | Kode | Satuan | Koefisien | Harga Satuan | Jumlah Harga
| A | TENAGA
|  | Pekerja | L.01 | OH | 0.9 | 93000 | 83700
|  | Tukang Batu | L.02 | OH | 0.45 | 98000 | 44100
|  | Kepala tukang | L.03 | OH | 0.045 | 106000 | 4770
|  | Mandor | L.04 | OH | 0.045 | 111000 | 4995
|  |  |  | JUMLAH TENAGA KERJA |  |  | 137565
| B | BAHAN
|  | keramik Dinding 30cm x 60cm | M.871 | Bh | 6.7 | 12100 | 81070
|  | Semen portland | M.11 | Kg | 10.4 | 1250 | 13000
|  | Pasir Pasang | M.48 | m3 | 0.045 | 131100 | 5899.5
|  | Semen Warna | M.487 | Kg | 1.62 | 13300 | 21546
|  |  |  | JUMLAH HARGA BAHAN |  |  | 121515.5
| C | PERALATAN
JUMLAH HARGA ALAT
| D | Jumlah (A+B+C) |  |  |  |  | 259080.5
| E | Overhead & Profit 9,5% |  |  | 0.095 |  | 24612.6475
PPL61 | F | Harga Satuan Pekerjaan (D+E) |  |  |  |  | 283693.1475 | 61
Pemasangan 1 m2 dinding marmer 100cm x 100cm
| No | Uraian | Kode | Satuan | Koefisien | Harga Satuan | Jumlah Harga
| A | TENAGA
|  | Pekerja | L.01 | OH | 1.3 | 93000 | 120900
|  | Tukang Batu | L.02 | OH | 0.65 | 98000 | 63700
|  | Kepala tukang | L.03 | OH | 0.065 | 106000 | 6890
|  | Mandor | L.04 | OH | 0.065 | 111000 | 7215
|  |  |  | JUMLAH TENAGA KERJA |  |  | 198705
| B | BAHAN
|  | marmer Dinding 100cm x 100cm | M.594 | Bh | 1.06 | 223700 | 237122
|  | Semen portland | M.11 | Kg | 12.44 | 1250 | 15550
|  | Semen portland | M.11 | Kg | 0.025 | 1250 | 31.25
|  | Pasir Pasang | M.48 | m3 | 0.65 | 131100 | 85215
|  | Semen Warna | M.487 | Kg | 3.03 | 13300 | 40299
|  |  |  | JUMLAH HARGA BAHAN |  |  | 378217.25
| C | PERALATAN
JUMLAH HARGA ALAT
| D | Jumlah (A+B+C) |  |  |  |  | 576922.25
| E | Overhead & Profit 9,5% |  |  | 0.095 |  | 54807.6138
PPL62 | F | Harga Satuan Pekerjaan (D+E) |  |  |  |  | 631729.8638 | 62
Pemasangan 1 m2 dinding bata pelapis 3cm x 7cm x 24cm
| No | Uraian | Kode | Satuan | Koefisien | Harga Satuan | Jumlah Harga
| A | TENAGA
|  | Pekerja | L.01 | OH | 1 | 93000 | 93000
|  | Tukang Batu | L.02 | OH | 0.5 | 98000 | 49000
|  | Kepala tukang | L.03 | OH | 0.05 | 106000 | 5300
|  | Mandor | L.04 | OH | 0.05 | 111000 | 5550
|  |  |  | JUMLAH TENAGA KERJA |  |  | 152850
| B | BAHAN
|  | Bata pelapis Dinding 3cm x 7cm x 24cm | M.595 | Bh | 63 | 2700 | 170100
|  | Semen portland | M.11 | Kg | 12.44 | 1250 | 15550
|  | Pasir Pasang | M.48 | m3 | 0.025 | 131100 | 3277.5
|  | Semen Warna | M.487 | Kg | 2.75 | 13300 | 36575
|  |  |  | JUMLAH HARGA BAHAN |  |  | 225502.5
| C | PERALATAN
JUMLAH HARGA ALAT
| D | Jumlah (A+B+C) |  |  |  |  | 378352.5
| E | Overhead & Profit 9,5% |  |  | 0.095 |  | 35943.4875
PPL63 | F | Harga Satuan Pekerjaan (D+E) |  |  |  |  | 414295.9875 | 63
Pemasangan 1 m2 dinding batu paras
| No | Uraian | Kode | Satuan | Koefisien | Harga Satuan | Jumlah Harga
| A | TENAGA
|  | Pekerja | L.01 | OH | 0.7 | 93000 | 65100
|  | Tukang Batu | L.02 | OH | 0.35 | 98000 | 34300
|  | Kepala tukang | L.03 | OH | 0.035 | 106000 | 3710
|  | Mandor | L.04 | OH | 0.035 | 111000 | 3885
|  |  |  | JUMLAH TENAGA KERJA |  |  | 106995
| B | BAHAN
|  | Batu paras Dinding | M.596 | Bh | 1.1 | 3700 | 4070
|  | Semen portland | M.11 | Kg | 11.75 | 1250 | 14687.5
|  | Pasir Pasang | M.48 | m3 | 0.035 | 131100 | 4588.5
|  |  |  | JUMLAH HARGA BAHAN |  |  | 23346
| C | PERALATAN
JUMLAH HARGA ALAT
| D | Jumlah (A+B+C) |  |  |  |  | 130341
| E | Overhead & Profit 9,5% |  |  | 0.095 |  | 12382.395
PPL64 | F | Harga Satuan Pekerjaan (D+E) |  |  |  |  | 142723.395 | 64
Pemasangan 1 m2 dinding batu tempel hitam
| No | Uraian | Kode | Satuan | Koefisien | Harga Satuan | Jumlah Harga
| A | TENAGA
|  | Pekerja | L.01 | OH | 0.7 | 93000 | 65100
|  | Tukang Batu | L.02 | OH | 0.35 | 98000 | 34300
|  | Kepala tukang | L.03 | OH | 0.035 | 106000 | 3710
|  | Mandor | L.04 | OH | 0.035 | 111000 | 3885
|  |  |  | JUMLAH TENAGA KERJA |  |  | 106995
| B | BAHAN
|  | dinding batu tempel hitam | M.597 | Bh | 1.1 | 7500 | 8250
|  | Semen portland | M.11 | Kg | 11.75 | 1250 | 14687.5
|  | Pasir Pasang | M.48 | m3 | 0.035 | 131100 | 4588.5
|  |  |  | JUMLAH HARGA BAHAN |  |  | 27526
| C | PERALATAN
JUMLAH HARGA ALAT
| D | Jumlah (A+B+C) |  |  |  |  | 134521
| E | Overhead & Profit 9,5% |  |  | 0.095 |  | 12779.495
PPL65 | F | Harga Satuan Pekerjaan (D+E) |  |  |  |  | 147300.495 | 65
Pemasangan 1 m2 lantai vynil ukuran 30cm x 30cm
| No | Uraian | Kode | Satuan | Koefisien | Harga Satuan | Jumlah Harga
| A | TENAGA
|  | Pekerja | L.01 | OH | 0.15 | 93000 | 13950
|  | Tukang Batu | L.02 | OH | 0.15 | 98000 | 14700
|  | Kepala tukang | L.03 | OH | 0.015 | 106000 | 1590
|  | Mandor | L.04 | OH | 0.008 | 111000 | 888
|  |  |  | JUMLAH TENAGA KERJA |  |  | 31128
| B | BAHAN
|  | Vynil ukuran 30cm x 30cm | M.598 | Bh | 11.87 | 42800 | 508036
|  | Lem Kayu/Karet | M.583 | Kg | 0.35 | 82700 | 28945
|  |  |  | JUMLAH HARGA BAHAN |  |  | 536981
| C | PERALATAN
JUMLAH HARGA ALAT
| D | Jumlah (A+B+C) |  |  |  |  | 568109
| E | Overhead & Profit 9,5% |  |  | 0.095 |  | 53970.355
PPL66 | F | Harga Satuan Pekerjaan (D+E) |  |  |  |  | 622079.355 | 66
Pemasangan 1 m2 wallpaper lebar 50 cm
| No | Uraian | Kode | Satuan | Koefisien | Harga Satuan | Jumlah Harga
| A | TENAGA
|  | Pekerja | L.01 | OH | 0.35 | 93000 | 32550
|  | Tukang Batu | L.02 | OH | 0.175 | 98000 | 17150
|  | Kepala tukang | L.03 | OH | 0.017 | 106000 | 1802
|  | Mandor | L.04 | OH | 0.002 | 111000 | 222
|  |  |  | JUMLAH TENAGA KERJA |  |  | 51724
| B | BAHAN
|  | wallpaper lebar 50 cm | M.599 | m | 2.2 | 108000 | 237600
|  | Lem Putih | M.600 | Kg | 0.25 | 83300 | 20825
|  |  |  | JUMLAH HARGA BAHAN |  |  | 258425
| C | PERALATAN
JUMLAH HARGA ALAT
| D | Jumlah (A+B+C) |  |  |  |  | 310149
| E | Overhead & Profit 9,5% |  |  | 0.095 |  | 29464.155
PPL67 | F | Harga Satuan Pekerjaan (D+E) |  |  |  |  | 339613.155 | 67
Pemasangan 1 m2 floor harderner
| No | Uraian | Kode | Satuan | Koefisien | Harga Satuan | Jumlah Harga
| A | TENAGA
|  | Pekerja | L.01 | OH | 0.12 | 93000 | 11160
|  | Tukang Batu | L.02 | OH | 0.12 | 98000 | 11760
|  | Kepala tukang | L.03 | OH | 0.012 | 106000 | 1272
|  | Mandor | L.04 | OH | 0.006 | 111000 | 666
|  |  |  | JUMLAH TENAGA KERJA |  |  | 24858
| B | BAHAN
|  | floor harderner | M.601 | Kg | 5 | 112000 | 560000
|  |  |  | JUMLAH HARGA BAHAN |  |  | 560000
| C | PERALATAN
JUMLAH HARGA ALAT
| D | Jumlah (A+B+C) |  |  |  |  | 584858
| E | Overhead & Profit 9,5% |  |  | 0.095 |  | 55561.51
PPL68 | F | Harga Satuan Pekerjaan (D+E) |  |  |  |  | 640419.51 | 68
Pemasangan 1 m’ plint vynil 15cm x 30cm
| No | Uraian | Kode | Satuan | Koefisien | Harga Satuan | Jumlah Harga
| A | TENAGA
|  | Pekerja | L.01 | OH | 0.08 | 93000 | 7440
|  | Tukang Batu | L.02 | OH | 0.08 | 98000 | 7840
|  | Kepala tukang | L.03 | OH | 0.008 | 106000 | 848
|  | Mandor | L.04 | OH | 0.004 | 111000 | 444
|  |  |  | JUMLAH TENAGA KERJA |  |  | 16572
| B | BAHAN
|  | plint vynil 15cm x 30cm | M.602 | Bh | 1.76 | 14600 | 25696
|  | Lem Kayu/Karet | M.583 | Kg | 0.08 | 82700 | 6616
|  |  |  | JUMLAH HARGA BAHAN |  |  | 32312
| C | PERALATAN
JUMLAH HARGA ALAT
| D | Jumlah (A+B+C) |  |  |  |  | 48884
| E | Overhead & Profit 9,5% |  |  | 0.095 |  | 4643.98
PPL69 | F | Harga Satuan Pekerjaan (D+E) |  |  |  |  | 53527.98 | 69
Pemasangan 1 m’ plint kayu tebal 2 cm lebar 10 cm
| No | Uraian | Kode | Satuan | Koefisien | Harga Satuan | Jumlah Harga
| A | TENAGA
|  | Pekerja | L.01 | OH | 0.12 | 93000 | 11160
|  | Tukang Batu | L.02 | OH | 0.12 | 98000 | 11760
|  | Kepala tukang | L.03 | OH | 0.012 | 106000 | 1272
|  | Mandor | L.04 | OH | 0.006 | 111000 | 666
|  |  |  | JUMLAH TENAGA KERJA |  |  | 24858
| B | BAHAN
|  | Kayu Papan kelas I | M.79 | m3 | 0.003 | 8811600 | 26434.8
|  | Paku skrup | M.200 | Kg | 0.05 | 18000 | 900
|  |  |  | JUMLAH HARGA BAHAN |  |  | 27334.8
| C | PERALATAN
JUMLAH HARGA ALAT
| D | Jumlah (A+B+C) |  |  |  |  | 52192.8
| E | Overhead & Profit 9,5% |  |  | 0.095 |  | 4958.316
PPL70 | F | Harga Satuan Pekerjaan (D+E) |  |  |  |  | 57151.116 | 70
Pemasangan 1 m2 paving block natural tebal 6 cm
| No | Uraian | Kode | Satuan | Koefisien | Harga Satuan | Jumlah Harga
| A | TENAGA
|  | Pekerja | L.01 | OH | 0.25 | 93000 | 23250
|  | Tukang Kayu | L.02 | OH | 0.25 | 98000 | 24500
|  | Kepala tukang | L.03 | OH | 0.025 | 106000 | 2650
|  | Mandor | L.04 | OH | 0.0025 | 111000 | 277.5
|  |  |  | JUMLAH TENAGA KERJA |  |  | 50677.5
| B | BAHAN
|  | Paving block 6 cm | M.603 | M2 | 1.01 | 58200 | 58782
|  | Pasir beton | M.46 | m3 | 0.05 | 103800 | 5190
|  |  |  | JUMLAH HARGA BAHAN |  |  | 63972
| C | PERALATAN
|  | Peralatan Kerja Paving Blok |  | % | 0.1 | 63972 | 6397.2
|  |  |  | JUMLAH HARGA ALAT |  |  | 6397.2
| D | Jumlah (A+B+C) |  |  |  |  | 121046.7
| E | Overhead & Profit 9,5% |  |  | 0.095 |  | 11499.4365
PPL71 | F | Harga Satuan Pekerjaan (D+E) |  |  |  |  | 132546.1365 | 71
Pemasangan 1 m2 paving block natural tebal 8 cm
| No | Uraian | Kode | Satuan | Koefisien | Harga Satuan | Jumlah Harga
| A | TENAGA
|  | Pekerja | L.01 | OH | 0.25 | 93000 | 23250
|  | Tukang Kayu | L.02 | OH | 0.25 | 98000 | 24500
|  | Kepala tukang | L.03 | OH | 0.025 | 106000 | 2650
|  | Mandor | L.04 | OH | 0.0025 | 111000 | 277.5
|  |  |  | JUMLAH TENAGA KERJA |  |  | 50677.5
| B | BAHAN
|  | Paving block 8 cm natural | M.604 | M2 | 1.01 | 79800 | 80598
|  | Pasir beton | M.46 | m3 | 0.07 | 103800 | 7266
|  |  |  | JUMLAH HARGA BAHAN |  |  | 87864
| C | PERALATAN
|  | Peralatan Kerja Paving Blok |  | % | 0.1 | 87864 | 8786.4
|  |  |  | JUMLAH HARGA ALAT |  |  | 8786.4
| D | Jumlah (A+B+C) |  |  |  |  | 147327.9
| E | Overhead & Profit 9,5% |  |  | 0.095 |  | 13996.1505
PPL72 | F | Harga Satuan Pekerjaan (D+E) |  |  |  |  | 161324.0505 | 72
Pemasangan 1 m2 paving block berwarna tebal 6 cm
| No | Uraian | Kode | Satuan | Koefisien | Harga Satuan | Jumlah Harga
| A | TENAGA
|  | Pekerja | L.01 | OH | 0.25 | 93000 | 23250
|  | Tukang Kayu | L.02 | OH | 0.25 | 98000 | 24500
|  | Kepala tukang | L.03 | OH | 0.025 | 106000 | 2650
|  | Mandor | L.04 | OH | 0.0025 | 111000 | 277.5
|  |  |  | JUMLAH TENAGA KERJA |  |  | 50677.5
| B | BAHAN
|  | Paving block 6cm berwarna | M.605 | M2 | 1.01 | 68300 | 68983
|  | Pasir beton | M.46 | m3 | 0.05 | 103800 | 5190
|  |  |  | JUMLAH HARGA BAHAN |  |  | 74173
| C | PERALATAN
|  | Peralatan Kerja Paving Blok |  | % | 0.1 | 74173 | 7417.3
|  |  |  | JUMLAH HARGA ALAT |  |  | 7417.3
| D | Jumlah (A+B+C) |  |  |  |  | 132267.8
| E | Overhead & Profit 9,5% |  |  | 0.095 |  | 12565.441
PPL73 | F | Harga Satuan Pekerjaan (D+E) |  |  |  |  | 144833.241 | 73
Pemasangan 1 m2 paving block berwarna tebal 8 cm
| No | Uraian | Kode | Satuan | Koefisien | Harga Satuan | Jumlah Harga
| A | TENAGA
|  | Pekerja | L.01 | OH | 0.25 | 93000 | 23250
|  | Tukang Kayu | L.02 | OH | 0.25 | 98000 | 24500
|  | Kepala tukang | L.03 | OH | 0.025 | 106000 | 2650
|  | Mandor | L.04 | OH | 0.0025 | 111000 | 277.5
|  |  |  | JUMLAH TENAGA KERJA |  |  | 50677.5
| B | BAHAN
|  | Paving block 8 cm berwarna | M.606 | M2 | 1.01 | 89600 | 90496
|  | Pasir beton | M.46 | m3 | 0.07 | 103800 | 7266
|  |  |  | JUMLAH HARGA BAHAN |  |  | 97762
| C | PERALATAN
|  | Peralatan Kerja Paving Blok |  | % | 0.1 | 97762 | 9776.2
|  |  |  | JUMLAH HARGA ALAT |  |  | 9776.2
| D | Jumlah (A+B+C) |  |  |  |  | 158215.7
| E | Overhead & Profit 9,5% |  |  | 0.095 |  | 15030.4915
PPL74 | F | Harga Satuan Pekerjaan (D+E) |  |  |  |  | 173246.1915 | 74
Pemasangan 1 M2 Aluminium Composite Panel
| No | Uraian | Kode | Satuan | Koefisien | Harga Satuan | Jumlah Harga
| A | TENAGA
|  | Pekerja | L.01 | OH | 0.15 | 93000 | 13950
|  | Tukang Besi | L.02 | OH | 0.075 | 98000 | 7350
|  | Kepala Tukang | L.03 | OH | 0.008 | 106000 | 848
|  | Mandor | L.04 | OH | 0.008 | 111000 | 888
|  |  |  | JUMLAH TENAGA KERJA |  |  | 23036
| B | BAHAN
|  | Aluminium Composite Panel | M.607 | Lbr | 0.365 | 857900 | 313133.5
|  | Screw | M.608 | bh | 20 | 900 | 18000
|  |  |  | JUMLAH HARGA BAHAN |  |  | 331133.5
| C | PERALATAN
JUMLAH HARGA ALAT
| D | Jumlah (A+B+C) |  |  |  |  | 354169.5
| E | Overhead & Profit 9,5% |  |  | 0.095 |  | 33646.1025
PPL75 | F | Harga Satuan Pekerjaan (D+E) |  |  |  |  | 387815.6025 | 75
HARGA SATUAN PEKERJAAN LANGIT-LANGIT (PLAFOND)
Pemasangan 1 m2 langit-langit asbes semen, tebal 4 mm, 5 mm, dan 6 mm
| No | Uraian | Kode | Satuan | Koefisien | Harga Satuan | Jumlah Harga
| A | TENAGA
|  | Pekerja | L.01 | OH | 0.03 | 93000 | 2790
|  | Tukang kayu | L.02 | OH | 0.07 | 98000 | 6860
|  | Kepala tukang | L.03 | OH | 0.007 | 106000 | 742
|  | Mandor | L.04 | OH | 0.004 | 111000 | 444
|  |  |  | JUMLAH TENAGA KERJA |  |  | 10836
| B | BAHAN
|  | Asbes semen | M.609 | m2 | 1.1 | 78100 | 85910
|  | Paku tripleks | M.198 | Kg | 0.01 | 20700 | 207
|  |  |  | JUMLAH HARGA BAHAN |  |  | 86117
| C | PERALATAN
JUMLAH HARGA ALAT
| D | Jumlah (A+B+C) |  |  |  |  | 96953
| E | Overhead & Profit 9,5% |  |  | 0.095 |  | 9210.535
PLL1 | F | Harga Satuan Pekerjaan (D+E) |  |  |  |  | 106163.535 | 1
Pemasangan 1 m2 langit-langit akustik ukuran (30 x 30) cm
| No | Uraian | Kode | Satuan | Koefisien | Harga Satuan | Jumlah Harga
| A | TENAGA
|  | Pekerja | L.01 | OH | 0.12 | 93000 | 11160
|  | Tukang kayu | L.02 | OH | 0.12 | 98000 | 11760
|  | Kepala tukang | L.03 | OH | 0.012 | 106000 | 1272
|  | Mandor | L.04 | OH | 0.006 | 111000 | 666
|  |  |  | JUMLAH TENAGA KERJA |  |  | 24858
| B | BAHAN
|  | Akustik ukuran 30 x 30 cm | M.610 | Lembar | 12 | 53700 | 644400
|  | Paku tripleks | M.198 | Kg | 0.05 | 20700 | 1035
|  |  |  | JUMLAH HARGA BAHAN |  |  | 645435
| C | PERALATAN
JUMLAH HARGA ALAT
| D | Jumlah (A+B+C) |  |  |  |  | 670293
| E | Overhead & Profit 9,5% |  |  | 0.095 |  | 63677.835
PLL2 | F | Harga Satuan Pekerjaan (D+E) |  |  |  |  | 733970.835 | 2
Pemasangan 1 m2 langit-langit akustik ukuran (30 x 60) cm
| No | Uraian | Kode | Satuan | Koefisien | Harga Satuan | Jumlah Harga
| A | TENAGA
|  | Pekerja | L.01 | OH | 0.12 | 93000 | 11160
|  | Tukang kayu | L.02 | OH | 0.12 | 98000 | 11760
|  | Kepala tukang | L.03 | OH | 0.012 | 106000 | 1272
|  | Mandor | L.04 | OH | 0.006 | 111000 | 666
|  |  |  | JUMLAH TENAGA KERJA |  |  | 24858
| B | BAHAN
|  | Akustik ukuran 30 x 60 cm | M.611 | Lembar | 5.8 | 106000 | 614800
|  | Paku tripleks | M.198 | Kg | 0.05 | 20700 | 1035
|  |  |  | JUMLAH HARGA BAHAN |  |  | 615835
| C | PERALATAN
JUMLAH HARGA ALAT
| D | Jumlah (A+B+C) |  |  |  |  | 640693
| E | Overhead & Profit 9,5% |  |  | 0.095 |  | 60865.835
PLL3 | F | Harga Satuan Pekerjaan (D+E) |  |  |  |  | 701558.835 | 3
Pemasangan 1 m2 langit-langit akustik ukuran (60 x 120) cm
| No | Uraian | Kode | Satuan | Koefisien | Harga Satuan | Jumlah Harga
| A | TENAGA
|  | Pekerja | L.01 | OH | 0.1 | 93000 | 9300
|  | Tukang kayu | L.02 | OH | 0.1 | 98000 | 9800
|  | Kepala tukang | L.03 | OH | 0.01 | 106000 | 1060
|  | Mandor | L.04 | OH | 0.005 | 111000 | 555
|  |  |  | JUMLAH TENAGA KERJA |  |  | 20715
| B | BAHAN
|  | Akustik 60 x 120 | M.613 | Lembar | 1.5 | 266300 | 399450
|  | Paku tripleks | M.198 | Kg | 0.05 | 20700 | 1035
|  |  |  | JUMLAH HARGA BAHAN |  |  | 400485
| C | PERALATAN
JUMLAH HARGA ALAT
| D | Jumlah (A+B+C) |  |  |  |  | 421200
| E | Overhead & Profit 9,5% |  |  | 0.095 |  | 40014
PLL4 | F | Harga Satuan Pekerjaan (D+E) |  |  |  |  | 461214 | 4
Pemasangan 1 m2 langit-langit tripleks ukuran (120 x 240) cm, tebal 3 mm, 4 mm & 6
| No | Uraian | Kode | Satuan | Koefisien | Harga Satuan | Jumlah Harga
| A | TENAGA
|  | Pekerja | L.01 | OH | 0.1 | 93000 | 9300
|  | Tukang kayu | L.02 | OH | 0.1 | 98000 | 9800
|  | Kepala tukang | L.03 | OH | 0.01 | 106000 | 1060
|  | Mandor | L.04 | OH | 0.005 | 111000 | 555
|  |  |  | JUMLAH TENAGA KERJA |  |  | 20715
| B | BAHAN
|  | Tripleks | M.107 | Lembar | 0.375 | 280800 | 105300
|  | Paku tripleks | M.198 | Kg | 0.03 | 20700 | 621
|  |  |  | JUMLAH HARGA BAHAN |  |  | 105921
| C | PERALATAN
JUMLAH HARGA ALAT
| D | Jumlah (A+B+C) |  |  |  |  | 126636
| E | Overhead & Profit 9,5% |  |  | 0.095 |  | 12030.42
PLL5 | F | Harga Satuan Pekerjaan (D+E) |  |  |  |  | 138666.42 | 5
Pemasangan 1 m2 langit-langit lambrisering kayu, tebal 9 mm
| No | Uraian | Kode | Satuan | Koefisien | Harga Satuan | Jumlah Harga
| A | TENAGA
|  | Pekerja | L.01 | OH | 0.8 | 93000 | 74400
|  | Tukang kayu | L.02 | OH | 0.8 | 98000 | 78400
|  | Kepala tukang | L.03 | OH | 0.08 | 106000 | 8480
|  | Mandor | L.04 | OH | 0.04 | 111000 | 4440
|  |  |  | JUMLAH TENAGA KERJA |  |  | 165720
| B | BAHAN
|  | Kayu papan | M.86 | m3 | 0.015 | 7579000 | 113685
|  | Paku tripleks | M.198 | Kg | 0.01 | 20700 | 207
|  |  |  | JUMLAH HARGA BAHAN |  |  | 113892
| C | PERALATAN
JUMLAH HARGA ALAT
| D | Jumlah (A+B+C) |  |  |  |  | 279612
| E | Overhead & Profit 9,5% |  |  | 0.095 |  | 26563.14
PLL6 | F | Harga Satuan Pekerjaan (D+E) |  |  |  |  | 306175.14 | 6
Pemasangan 1 m2 langit-langit gypsum board ukuran (120x240x9) mm, tebal 9 mm
| No | Uraian | Kode | Satuan | Koefisien | Harga Satuan | Jumlah Harga
| A | TENAGA
|  | Pekerja | L.01 | OH | 0.1 | 93000 | 9300
|  | Tukang kayu | L.02 | OH | 0.05 | 98000 | 4900
|  | Kepala tukang | L.03 | OH | 0.005 | 106000 | 530
|  | Mandor | L.04 | OH | 0.005 | 111000 | 555
|  |  |  | JUMLAH TENAGA KERJA |  |  | 15285
| B | BAHAN
|  | Gypsum board 9 mm (1200 x 2400 mm) | M.614 | Lembar | 0.364 | 80300 | 29229.2
|  | Paku skrup | M.200 | Kg | 0.11 | 18000 | 1980
|  |  |  | JUMLAH HARGA BAHAN |  |  | 31209.2
| C | PERALATAN
JUMLAH HARGA ALAT
| D | Jumlah (A+B+C) |  |  |  |  | 46494.2
| E | Overhead & Profit 9,5% |  |  | 0.095 |  | 4416.949
PLL7 | F | Harga Satuan Pekerjaan (D+E) |  |  |  |  | 50911.149 | 7
Pemasangan 1 m2 langit-langit akustik ukuran (60 x 120) cm berikut rangka alluminium
| No | Uraian | Kode | Satuan | Koefisien | Harga Satuan | Jumlah Harga
| A | TENAGA
|  | Pekerja | L.01 | OH | 0.5 | 93000 | 46500
|  | Tukang kayu | L.02 | OH | 0.5 | 98000 | 49000
|  | Kepala tukang | L.03 | OH | 0.05 | 106000 | 5300
|  | Mandor | L.04 | OH | 0.025 | 111000 | 2775
|  |  |  | JUMLAH TENAGA KERJA |  |  | 103575
| B | BAHAN
|  | Profil Allum"T" | M.615 | m | 3.6 | 47600 | 171360
|  | Kawat dia 4 mm | M.616 | kg | 0.15 | 23800 | 3570
|  | Ramset | M.617 | Buah | 1.05 | 133800 | 140490
|  | Akustik 60 x 120 | M.613 | Lembar | 1.5 | 266300 | 399450
|  |  |  | JUMLAH HARGA BAHAN |  |  | 714870
| C | PERALATAN
JUMLAH HARGA ALAT
| D | Jumlah (A+B+C) |  |  |  |  | 818445
| E | Overhead & Profit 9,5% |  |  | 0.095 |  | 77752.275
PLL8 | F | Harga Satuan Pekerjaan (D+E) |  |  |  |  | 896197.275 | 8
Pemasangan 1 m’ list langit-langit kayu profil
| No | Uraian | Kode | Satuan | Koefisien | Harga Satuan | Jumlah Harga
| A | TENAGA
|  | Pekerja | L.01 | OH | 0.05 | 93000 | 4650
|  | Tukang Kayu | L.02 | OH | 0.05 | 98000 | 4900
|  | Kepala tukang | L.03 | OH | 0.005 | 106000 | 530
|  | Mandor | L.04 | OH | 0.003 | 111000 | 333
|  |  |  | JUMLAH TENAGA KERJA |  |  | 10413
| B | BAHAN
|  | List kayu profil | M.618 | m | 1.05 | 129600 | 136080
|  | Paku Biasa | M.200 | Kg | 0.01 | 18000 | 180
|  |  |  | JUMLAH HARGA BAHAN |  |  | 136260
| C | PERALATAN
JUMLAH HARGA ALAT
| D | Jumlah (A+B+C) |  |  |  |  | 146673
| E | Overhead & Profit 9,5% |  |  | 0.095 |  | 13933.935
PLL9 | F | Harga Satuan Pekerjaan (D+E) |  |  |  |  | 160606.935 | 9
Pemasangan 1 m2 Plafond PVC
| No | Uraian | Kode | Satuan | Koefisien | Harga Satuan | Jumlah Harga
| A | TENAGA
|  | Pekerja | L.01 | OH | 0.15 | 93000 | 13950
|  | Tukang Kayu | L.02 | OH | 0.25 | 98000 | 24500
|  | Kepala tukang | L.03 | OH | 0.025 | 106000 | 2650
|  | Mandor | L.04 | OH | 0.075 | 111000 | 8325
|  |  |  | JUMLAH TENAGA KERJA |  |  | 49425
| B | BAHAN
|  | Plafond PVC (setara Shunda Plafon, Flat Glos | M.619 | m2 | 1.05 | 96100 | 100905
|  | Screw | M.608 | bh | 18 | 900 | 16200
|  |  |  | JUMLAH HARGA BAHAN |  |  | 117105
| C | PERALATAN
JUMLAH HARGA ALAT
| D | Jumlah (A+B+C) |  |  |  |  | 166530
| E | Overhead & Profit 9,5% |  |  | 0.095 |  | 15820.35
PLL10 | F | Harga Satuan Pekerjaan (D+E) |  |  |  |  | 182350.35 | 10
Pemasangan 1 m2 List Plafond PVC
| No | Uraian | Kode | Satuan | Koefisien | Harga Satuan | Jumlah Harga
| A | TENAGA
|  | Pekerja | L.01 | OH | 0.1 | 93000 | 9300
|  | Tukang Kayu | L.02 | OH | 0.05 | 98000 | 4900
|  | Kepala tukang | L.03 | OH | 0.005 | 106000 | 530
|  | Mandor | L.04 | OH | 0.005 | 111000 | 555
|  |  |  | JUMLAH TENAGA KERJA |  |  | 15285
| B | BAHAN
|  | List PVC (setara Shunda Plafon,LS 301-1 Min. | M.620 | M' | 1.05 | 48400 | 50820
|  | Screw | M.608 | bh | 6 | 900 | 5400
|  |  |  | JUMLAH HARGA BAHAN |  |  | 56220
| C | PERALATAN
JUMLAH HARGA ALAT
| D | Jumlah (A+B+C) |  |  |  |  | 71505
| E | Overhead & Profit 9,5% |  |  | 0.095 |  | 6792.975
PLL11 | F | Harga Satuan Pekerjaan (D+E) |  |  |  |  | 78297.975 | 11
Pemasangan Rangka Plafon Gypsum Rangka Metal Furing
| No | Uraian | Kode | Satuan | Koefisien | Harga Satuan | Jumlah Harga
| A | TENAGA
|  | Pekerja | L.01 | OH | 0.18 | 93000 | 16740
|  | Tukang Kayu | L.02 | OH | 0.32 | 98000 | 31360
|  | Kepala tukang | L.03 | OH | 0.032 | 106000 | 3392
|  | Mandor | L.04 | OH | 0.0765 | 111000 | 8491.5
|  |  |  | JUMLAH TENAGA KERJA |  |  | 59983.5
| B | BAHAN
|  | Gypsum Board 9 MM | M.614 | Lembar | 0.381 | 80300 | 30594.3
|  | Metal Furing 4 x 4 | M.876 | M' | 3 | 10600 | 31800
|  | Kawat Penggantung | M.875 | M' | 2 | 2200 | 4400
|  |  |  | JUMLAH HARGA BAHAN |  |  | 66794.3
| C | PERALATAN
JUMLAH HARGA ALAT
| D | Jumlah (A+B+C) |  |  |  |  | 126777.8
| E | Overhead & Profit 9,5% |  |  | 0.095 |  | 12043.891
PLL12 | F | Harga Satuan Pekerjaan (D+E) |  |  |  |  | 138821.691
Pemasangan Dinding Partisi Double {Pembatas Ruang (gypsum)
| No | Uraian | Kode | Satuan | Koefisien | Harga Satuan | Jumlah Harga
| A | TENAGA
|  | Pekerja | L.01 | OH | 0.2 | 93000 | 18600
|  | Tukang | L.02 | OH | 0.3 | 98000 | 29400
|  | Kepala tukang | L.03 | OH | 0.03 | 106000 | 3180
|  | Mandor | L.04 | OH | 0.01 | 111000 | 1110
|  |  |  | JUMLAH TENAGA KERJA |  |  | 52290
| B | BAHAN
|  | Rangka Partisi |  | M2 | 0.381 | 145529 | 55446.549
|  | Sekrup | M.889 | Kg | 3 | 18700 | 56100
|  | Lem | M.399 | Kg | 2 | 33500 | 67000
|  | Cottontape | M.400 | tube | 2 | 14000 | 28000
|  | Gypsum Board 9 mm | M.614 | Lembar | 2 | 80300 | 160600
|  |  |  | JUMLAH HARGA BAHAN |  |  | 367146.549
| C | PERALATAN
JUMLAH HARGA ALAT
| D | Jumlah (A+B+C) |  |  |  |  | 419436.549
| E | Overhead & Profit 9,5% |  |  | 0.095 |  | 39846.4722
PLL13 | F | Harga Satuan Pekerjaan (D+E) |  |  |  |  | 459283.0212
Pemasangan Rangka Plafon Hollow
| No | Uraian | Kode | Satuan | Koefisien | Harga Satuan | Jumlah Harga
| A | TENAGA
|  | Pekerja | L.01 | OH | 0.15 | 93000 | 13950
|  | Tukang Kayu | L.02 | OH | 0.25 | 98000 | 24500
|  | Kepala tukang | L.03 | OH | 0.025 | 106000 | 2650
|  | Mandor | L.04 | OH | 0.0075 | 111000 | 832.5
|  |  |  | JUMLAH TENAGA KERJA |  |  | 41932.5
| B | BAHAN
|  | Besi Hollow 40 x 40 | M.872 | M' | 1.65 | 27200 | 44880
|  | Besi Hollow 20 x 20 | M.873 | M' | 2.3 | 17000 | 39100
|  | Paku Skrup | M.874 | Bh | 30 | 300 | 9000
|  |  |  | JUMLAH HARGA BAHAN |  |  | 92980
| C | PERALATAN
JUMLAH HARGA ALAT
| D | Jumlah (A+B+C) |  |  |  |  | 134912.5
| E | Overhead & Profit 9,5% |  |  | 0.095 |  | 12816.6875
PLL14 | F | Harga Satuan Pekerjaan (D+E) |  |  |  |  | 147729.1875
HARGA SATUAN PEKERJAAN PENUTUP ATAP
Pemasangan 1 m2 atap genteng palentong kecil
| No | Uraian | Kode | Satuan | Koefisien | Harga Satuan | Jumlah Harga
| A | TENAGA
|  | Pekerja | L.01 | OH | 0.15 | 93000 | 13950
|  | Tukang Kayu | L.02 | OH | 0.075 | 98000 | 7350
|  | Kepala tukang | L.03 | OH | 0.0075 | 106000 | 795
|  | Mandor | L.04 | OH | 0.008 | 111000 | 888
|  |  |  | JUMLAH TENAGA KERJA |  |  | 22983
| B | BAHAN
|  | Genteng palentong | M.621 | Bh | 25 | 1600 | 40000
|  |  |  | JUMLAH HARGA BAHAN |  |  | 40000
| C | PERALATAN
JUMLAH HARGA ALAT
| D | Jumlah (A+B+C) |  |  |  |  | 62983
| E | Overhead & Profit 9,5% |  |  | 0.095 |  | 5983.385
PPA1 | F | Harga Satuan Pekerjaan (D+E) |  |  |  |  | 68966.385 | 1
Pemasangan 1 m2 atap genteng kodok
| No | Uraian | Kode | Satuan | Koefisien | Harga Satuan | Jumlah Harga
| A | TENAGA
|  | Pekerja | L.01 | OH | 0.15 | 93000 | 13950
|  | Tukang Kayu | L.02 | OH | 0.075 | 98000 | 7350
|  | Kepala tukang | L.03 | OH | 0.008 | 106000 | 848
|  | Mandor | L.04 | OH | 0.008 | 111000 | 888
|  |  |  | JUMLAH TENAGA KERJA |  |  | 23036
| B | BAHAN
|  | Genteng kodok | M.622 | Bh | 25 | 2100 | 52500
|  |  |  | JUMLAH HARGA BAHAN |  |  | 52500
| C | PERALATAN
JUMLAH HARGA ALAT
| D | Jumlah (A+B+C) |  |  |  |  | 75536
| E | Overhead & Profit 9,5% |  |  | 0.095 |  | 7175.92
PPA2 | F | Harga Satuan Pekerjaan (D+E) |  |  |  |  | 82711.92 | 2
Pemasangan 1 m2 atap genteng palentong besar/super
| No | Uraian | Kode | Satuan | Koefisien | Harga Satuan | Jumlah Harga
| A | TENAGA
|  | Pekerja | L.01 | OH | 0.15 | 93000 | 13950
|  | Tukang Kayu | L.02 | OH | 0.075 | 98000 | 7350
|  | Kepala tukang | L.03 | OH | 0.008 | 106000 | 848
|  | Mandor | L.04 | OH | 0.008 | 111000 | 888
|  |  |  | JUMLAH TENAGA KERJA |  |  | 23036
| B | BAHAN
|  | Genteng kodok | BT.10 | Bh | 12 | 11300 | 135600
|  |  |  | JUMLAH HARGA BAHAN |  |  | 135600
| C | PERALATAN
JUMLAH HARGA ALAT
| D | Jumlah (A+B+C) |  |  |  |  | 158636
| E | Overhead & Profit 9,5% |  |  | 0.095 |  | 15070.42
PPA3 | F | Harga Satuan Pekerjaan (D+E) |  |  |  |  | 173706.42 | 3
Pemasangan 1 m’ bubung genteng palentong
| No | Uraian | Kode | Satuan | Koefisien | Harga Satuan | Jumlah Harga
| A | TENAGA
|  | Pekerja | L.01 | OH | 0.4 | 93000 | 37200
|  | Tukang Kayu | L.02 | OH | 0.2 | 98000 | 19600
|  | Kepala tukang | L.03 | OH | 0.02 | 106000 | 2120
|  | Mandor | L.04 | OH | 0.002 | 111000 | 222
|  |  |  | JUMLAH TENAGA KERJA |  |  | 59142
| B | BAHAN
|  | Genteng bubung | M.623 | Bh | 5 | 16300 | 81500
|  | Semen portland | M.11 | Kg | 8 | 1250 | 10000
|  | Pasir Pasang | M.48 | m3 | 0.032 | 131100 | 4195.2
|  |  |  | JUMLAH HARGA BAHAN |  |  | 95695.2
| C | PERALATAN
JUMLAH HARGA ALAT
| D | Jumlah (A+B+C) |  |  |  |  | 154837.2
| E | Overhead & Profit 9,5% |  |  | 0.095 |  | 14709.534
PPA4 | F | Harga Satuan Pekerjaan (D+E) |  |  |  |  | 169546.734 | 4
Pemasangan 1 m’ bubung genteng kodok
| No | Uraian | Kode | Satuan | Koefisien | Harga Satuan | Jumlah Harga
| A | TENAGA
|  | Pekerja | L.01 | OH | 0.4 | 93000 | 37200
|  | Tukang Kayu | L.02 | OH | 0.2 | 98000 | 19600
|  | Kepala tukang | L.03 | OH | 0.02 | 106000 | 2120
|  | Mandor | L.04 | OH | 0.002 | 111000 | 222
|  |  |  | JUMLAH TENAGA KERJA |  |  | 59142
| B | BAHAN
|  | Genteng bubung | M.623 | Bh | 5 | 16300 | 81500
|  | Semen portland | M.11 | Kg | 8 | 1250 | 10000
|  | Pasir Pasang | M.48 | m3 | 0.032 | 131100 | 4195.2
|  |  |  | JUMLAH HARGA BAHAN |  |  | 95695.2
| C | PERALATAN
JUMLAH HARGA ALAT
| D | Jumlah (A+B+C) |  |  |  |  | 154837.2
| E | Overhead & Profit 9,5% |  |  | 0.095 |  | 14709.534
PPA5 | F | Harga Satuan Pekerjaan (D+E) |  |  |  |  | 169546.734 | 5
Pemasangan 1 m’ bubung genteng palentong besar
| No | Uraian | Kode | Satuan | Koefisien | Harga Satuan | Jumlah Harga
| A | TENAGA
|  | Pekerja | L.01 | OH | 0.4 | 93000 | 37200
|  | Tukang Kayu | L.02 | OH | 0.2 | 98000 | 19600
|  | Kepala tukang | L.03 | OH | 0.02 | 106000 | 2120
|  | Mandor | L.04 | OH | 0.002 | 111000 | 222
|  |  |  | JUMLAH TENAGA KERJA |  |  | 59142
| B | BAHAN
|  | Genteng bubung | M.623 | Bh | 4 | 16300 | 65200
|  | Semen portland | M.11 | Kg | 8 | 1250 | 10000
|  | Pasir Pasang | M.48 | m3 | 0.032 | 131100 | 4195.2
|  |  |  | JUMLAH HARGA BAHAN |  |  | 79395.2
| C | PERALATAN
JUMLAH HARGA ALAT
| D | Jumlah (A+B+C) |  |  |  |  | 138537.2
| E | Overhead & Profit 9,5% |  |  | 0.095 |  | 13161.034
PPA6 | F | Harga Satuan Pekerjaan (D+E) |  |  |  |  | 151698.234 | 6
Pemasangan 1 m2 roof light fibreglass 90x180
| No | Uraian | Kode | Satuan | Koefisien | Harga Satuan | Jumlah Harga
| A | TENAGA
|  | Pekerja | L.01 | OH | 0.14 | 93000 | 13020
|  | Tukang Kayu | L.02 | OH | 0.067 | 98000 | 6566
|  | Kepala tukang | L.03 | OH | 0.007 | 106000 | 742
|  | Mandor | L.04 | OH | 0.007 | 111000 | 777
|  |  |  | JUMLAH TENAGA KERJA |  |  | 21105
| B | BAHAN
|  | Rooflight 90x180 | M.624 | Lbr | 0.6 | 133900 | 80340
|  | Paku biasa | M.200 | Kg | 0.05 | 18000 | 900
|  |  |  | JUMLAH HARGA BAHAN |  |  | 81240
| C | PERALATAN
JUMLAH HARGA ALAT
| D | Jumlah (A+B+C) |  |  |  |  | 102345
| E | Overhead & Profit 9,5% |  |  | 0.095 |  | 9722.775
PPA7 | F | Harga Satuan Pekerjaan (D+E) |  |  |  |  | 112067.775 | 7
Pemasangan 1 m2 atap asbes gelombang 0,92mx2,5m x 5mm
| No | Uraian | Kode | Satuan | Koefisien | Harga Satuan | Jumlah Harga
| A | TENAGA
|  | Pekerja | L.01 | OH | 0.14 | 93000 | 13020
|  | Tukang Kayu | L.02 | OH | 0.075 | 98000 | 7350
|  | Kepala tukang | L.03 | OH | 0.008 | 106000 | 848
|  | Mandor | L.04 | OH | 0.008 | 111000 | 888
|  |  |  | JUMLAH TENAGA KERJA |  |  | 22106
| B | BAHAN
|  | Asbes gelombang 92x250 | M.625 | Lbr | 0.5 | 130900 | 65450
|  | Paku pancing 6x23 | M.200 | Kg | 0.12 | 18000 | 2160
|  |  |  | JUMLAH HARGA BAHAN |  |  | 67610
| C | PERALATAN
JUMLAH HARGA ALAT
| D | Jumlah (A+B+C) |  |  |  |  | 89716
| E | Overhead & Profit 9,5% |  |  | 0.095 |  | 8523.02
PPA8 | F | Harga Satuan Pekerjaan (D+E) |  |  |  |  | 98239.02 | 8
Pemasangan 1 m2 atap asbes gelombang 0,92mx2,25m x 5mm
| No | Uraian | Kode | Satuan | Koefisien | Harga Satuan | Jumlah Harga
| A | TENAGA
|  | Pekerja | L.01 | OH | 0.14 | 93000 | 13020
|  | Tukang Kayu | L.02 | OH | 0.075 | 98000 | 7350
|  | Kepala tukang | L.03 | OH | 0.008 | 106000 | 848
|  | Mandor | L.04 | OH | 0.008 | 111000 | 888
|  |  |  | JUMLAH TENAGA KERJA |  |  | 22106
| B | BAHAN
|  | Asbes gelombang 92x250 | M.625 | Lbr | 0.6 | 130900 | 78540
|  | Paku pancing 6x23 | M.200 | Kg | 0.12 | 18000 | 2160
|  |  |  | JUMLAH HARGA BAHAN |  |  | 80700
| C | PERALATAN
JUMLAH HARGA ALAT
| D | Jumlah (A+B+C) |  |  |  |  | 102806
| E | Overhead & Profit 9,5% |  |  | 0.095 |  | 9766.57
PPA9 | F | Harga Satuan Pekerjaan (D+E) |  |  |  |  | 112572.57 | 9
Pemasangan 1 m2 atap asbes gelombang 0,92mx2,00m x 5mm
| No | Uraian | Kode | Satuan | Koefisien | Harga Satuan | Jumlah Harga
| A | TENAGA
|  | Pekerja | L.01 | OH | 0.14 | 93000 | 13020
|  | Tukang Kayu | L.02 | OH | 0.07 | 98000 | 6860
|  | Kepala tukang | L.03 | OH | 0.007 | 106000 | 742
|  | Mandor | L.04 | OH | 0.007 | 111000 | 777
|  |  |  | JUMLAH TENAGA KERJA |  |  | 21399
| B | BAHAN
|  | Asbes gelombang 92x250 | M.625 | Lbr | 0.6 | 130900 | 78540
|  | Paku pancing 6x23 | M.200 | Kg | 0.12 | 18000 | 2160
|  |  |  | JUMLAH HARGA BAHAN |  |  | 80700
| C | PERALATAN
JUMLAH HARGA ALAT
| D | Jumlah (A+B+C) |  |  |  |  | 102099
| E | Overhead & Profit 9,5% |  |  | 0.095 |  | 9699.405
PPA10 | F | Harga Satuan Pekerjaan (D+E) |  |  |  |  | 111798.405 | 10
Pemasangan 1 m2 atap asbes gelombang 0,92mx1.80m x 5mm
| No | Uraian | Kode | Satuan | Koefisien | Harga Satuan | Jumlah Harga
| A | TENAGA
|  | Pekerja | L.01 | OH | 0.14 | 93000 | 13020
|  | Tukang Kayu | L.02 | OH | 0.07 | 98000 | 6860
|  | Kepala tukang | L.03 | OH | 0.007 | 106000 | 742
|  | Mandor | L.04 | OH | 0.007 | 111000 | 777
|  |  |  | JUMLAH TENAGA KERJA |  |  | 21399
| B | BAHAN
|  | Asbes gelombang 92x250 | M.625 | Lbr | 0.75 | 130900 | 98175
|  | Paku pancing 6x23 | M.200 | Kg | 0.12 | 18000 | 2160
|  |  |  | JUMLAH HARGA BAHAN |  |  | 100335
| C | PERALATAN
JUMLAH HARGA ALAT
| D | Jumlah (A+B+C) |  |  |  |  | 121734
| E | Overhead & Profit 9,5% |  |  | 0.095 |  | 11564.73
PPA11 | F | Harga Satuan Pekerjaan (D+E) |  |  |  |  | 133298.73 | 11
Pemasangan 1 m2 atap asbes gelombang 1.05mx3.00m x 4mm
| No | Uraian | Kode | Satuan | Koefisien | Harga Satuan | Jumlah Harga
| A | TENAGA
|  | Pekerja | L.01 | OH | 0.14 | 93000 | 13020
|  | Tukang Kayu | L.02 | OH | 0.07 | 98000 | 6860
|  | Kepala tukang | L.03 | OH | 0.007 | 106000 | 742
|  | Mandor | L.04 | OH | 0.007 | 111000 | 777
|  |  |  | JUMLAH TENAGA KERJA |  |  | 21399
| B | BAHAN
|  | Asbes gelombang 92x250 | M.625 | Lbr | 0.35 | 130900 | 45815
|  | Paku pancing 6x23 | M.200 | Kg | 0.12 | 18000 | 2160
|  |  |  | JUMLAH HARGA BAHAN |  |  | 47975
| C | PERALATAN
JUMLAH HARGA ALAT
| D | Jumlah (A+B+C) |  |  |  |  | 69374
| E | Overhead & Profit 9,5% |  |  | 0.095 |  | 6590.53
PPA12 | F | Harga Satuan Pekerjaan (D+E) |  |  |  |  | 75964.53 | 12
Pemasangan 1 m2 atap asbes gelombang 1.05mx2.70m x 4mm
| No | Uraian | Kode | Satuan | Koefisien | Harga Satuan | Jumlah Harga
| A | TENAGA
|  | Pekerja | L.01 | OH | 0.14 | 93000 | 13020
|  | Tukang Kayu | L.02 | OH | 0.07 | 98000 | 6860
|  | Kepala tukang | L.03 | OH | 0.007 | 106000 | 742
|  | Mandor | L.04 | OH | 0.007 | 111000 | 777
|  |  |  | JUMLAH TENAGA KERJA |  |  | 21399
| B | BAHAN
|  | Asbes gelombang 92x250 | M.625 | Lbr | 0.42 | 130900 | 54978
|  | Paku pancing 6x23 | M.200 | Kg | 0.12 | 18000 | 2160
|  |  |  | JUMLAH HARGA BAHAN |  |  | 57138
| C | PERALATAN
JUMLAH HARGA ALAT
| D | Jumlah (A+B+C) |  |  |  |  | 78537
| E | Overhead & Profit 9,5% |  |  | 0.095 |  | 7461.015
PPA13 | F | Harga Satuan Pekerjaan (D+E) |  |  |  |  | 85998.015 | 13
Pemasangan 1 m2 atap asbes gelombang 1.05mx2.40m x 4mm
| No | Uraian | Kode | Satuan | Koefisien | Harga Satuan | Jumlah Harga
| A | TENAGA
|  | Pekerja | L.01 | OH | 0.14 | 93000 | 13020
|  | Tukang Kayu | L.02 | OH | 0.07 | 98000 | 6860
|  | Kepala tukang | L.03 | OH | 0.007 | 106000 | 742
|  | Mandor | L.04 | OH | 0.007 | 111000 | 777
|  |  |  | JUMLAH TENAGA KERJA |  |  | 21399
| B | BAHAN
|  | Asbes gelombang 92x250 | M.625 | Lbr | 0.44 | 130900 | 57596
|  | Paku pancing 6x23 | M.200 | Kg | 0.12 | 18000 | 2160
|  |  |  | JUMLAH HARGA BAHAN |  |  | 59756
| C | PERALATAN
JUMLAH HARGA ALAT
| D | Jumlah (A+B+C) |  |  |  |  | 81155
| E | Overhead & Profit 9,5% |  |  | 0.095 |  | 7709.725
PPA14 | F | Harga Satuan Pekerjaan (D+E) |  |  |  |  | 88864.725 | 14
Pemasangan 1 m2 atap asbes gelombang 1.05mx2.10m x 4mm
| No | Uraian | Kode | Satuan | Koefisien | Harga Satuan | Jumlah Harga
| A | TENAGA
|  | Pekerja | L.01 | OH | 0.14 | 93000 | 13020
|  | Tukang Kayu | L.02 | OH | 0.07 | 98000 | 6860
|  | Kepala tukang | L.03 | OH | 0.007 | 106000 | 742
|  | Mandor | L.04 | OH | 0.007 | 111000 | 777
|  |  |  | JUMLAH TENAGA KERJA |  |  | 21399
| B | BAHAN
|  | Asbes gelombang 92x250 | M.625 | Lbr | 0.51 | 130900 | 66759
|  | Paku pancing 6x23 | M.200 | Kg | 0.12 | 18000 | 2160
|  |  |  | JUMLAH HARGA BAHAN |  |  | 68919
| C | PERALATAN
JUMLAH HARGA ALAT
| D | Jumlah (A+B+C) |  |  |  |  | 90318
| E | Overhead & Profit 9,5% |  |  | 0.095 |  | 8580.21
PPA15 | F | Harga Satuan Pekerjaan (D+E) |  |  |  |  | 98898.21 | 15
Pemasangan 1 m2 atap asbes gelombang 1.05mx1.50m x 4mm
| No | Uraian | Kode | Satuan | Koefisien | Harga Satuan | Jumlah Harga
| A | TENAGA
|  | Pekerja | L.01 | OH | 0.14 | 93000 | 13020
|  | Tukang Kayu | L.02 | OH | 0.07 | 98000 | 6860
|  | Kepala tukang | L.03 | OH | 0.007 | 106000 | 742
|  | Mandor | L.04 | OH | 0.007 | 111000 | 777
|  |  |  | JUMLAH TENAGA KERJA |  |  | 21399
| B | BAHAN
|  | Asbes gelombang 92x250 | M.625 | Lbr | 0.8 | 130900 | 104720
|  | Paku pancing 6x23 | M.200 | Kg | 0.12 | 18000 | 2160
|  |  |  | JUMLAH HARGA BAHAN |  |  | 106880
| C | PERALATAN
JUMLAH HARGA ALAT
| D | Jumlah (A+B+C) |  |  |  |  | 128279
| E | Overhead & Profit 9,5% |  |  | 0.095 |  | 12186.505
PPA16 | F | Harga Satuan Pekerjaan (D+E) |  |  |  |  | 140465.505 | 16
Pemasangan 1 m2 atap asbes gelombang 1.08mx3.00m x 6mm
| No | Uraian | Kode | Satuan | Koefisien | Harga Satuan | Jumlah Harga
| A | TENAGA
|  | Pekerja | L.01 | OH | 0.14 | 93000 | 13020
|  | Tukang Kayu | L.02 | OH | 0.07 | 98000 | 6860
|  | Kepala tukang | L.03 | OH | 0.007 | 106000 | 742
|  | Mandor | L.04 | OH | 0.007 | 111000 | 777
|  |  |  | JUMLAH TENAGA KERJA |  |  | 21399
| B | BAHAN
|  | Asbes gelombang 92x250 | M.625 | Lbr | 0.37 | 130900 | 48433
|  | Paku pancing 6x23 | M.200 | Kg | 0.12 | 18000 | 2160
|  |  |  | JUMLAH HARGA BAHAN |  |  | 50593
| C | PERALATAN
JUMLAH HARGA ALAT
| D | Jumlah (A+B+C) |  |  |  |  | 71992
| E | Overhead & Profit 9,5% |  |  | 0.095 |  | 6839.24
PPA17 | F | Harga Satuan Pekerjaan (D+E) |  |  |  |  | 78831.24 | 17
Pemasangan 1 m2 atap asbes gelombang 1.08mx2.70m x 6mm
| No | Uraian | Kode | Satuan | Koefisien | Harga Satuan | Jumlah Harga
| A | TENAGA
|  | Pekerja | L.01 | OH | 0.14 | 93000 | 13020
|  | Tukang Kayu | L.02 | OH | 0.07 | 98000 | 6860
|  | Kepala tukang | L.03 | OH | 0.007 | 106000 | 742
|  | Mandor | L.04 | OH | 0.007 | 111000 | 777
|  |  |  | JUMLAH TENAGA KERJA |  |  | 21399
| B | BAHAN
|  | Asbes gelombang 92x250 | M.625 | Lbr | 0.38 | 130900 | 49742
|  | Paku pancing 6x23 | M.200 | Kg | 0.12 | 18000 | 2160
|  |  |  | JUMLAH HARGA BAHAN |  |  | 51902
| C | PERALATAN
JUMLAH HARGA ALAT
| D | Jumlah (A+B+C) |  |  |  |  | 73301
| E | Overhead & Profit 9,5% |  |  | 0.095 |  | 6963.595
PPA18 | F | Harga Satuan Pekerjaan (D+E) |  |  |  |  | 80264.595 | 18
Pemasangan 1 m2 atap asbes gelombang 1.08mx2.40m x 6mm
| No | Uraian | Kode | Satuan | Koefisien | Harga Satuan | Jumlah Harga
| A | TENAGA
|  | Pekerja | L.01 | OH | 0.14 | 93000 | 13020
|  | Tukang Kayu | L.02 | OH | 0.07 | 98000 | 6860
|  | Kepala tukang | L.03 | OH | 0.007 | 106000 | 742
|  | Mandor | L.04 | OH | 0.007 | 111000 | 777
|  |  |  | JUMLAH TENAGA KERJA |  |  | 21399
| B | BAHAN
|  | Asbes gelombang 92x250 | M.625 | Lbr | 0.46 | 130900 | 60214
|  | Paku pancing 6x23 | M.200 | Kg | 0.12 | 18000 | 2160
|  |  |  | JUMLAH HARGA BAHAN |  |  | 62374
| C | PERALATAN
JUMLAH HARGA ALAT
| D | Jumlah (A+B+C) |  |  |  |  | 83773
| E | Overhead & Profit 9,5% |  |  | 0.095 |  | 7958.435
PPA19 | F | Harga Satuan Pekerjaan (D+E) |  |  |  |  | 91731.435 | 19
Pemasangan 1 m2 atap asbes gelombang 1.08mx2.10m x 6mm
| No | Uraian | Kode | Satuan | Koefisien | Harga Satuan | Jumlah Harga
| A | TENAGA
|  | Pekerja | L.01 | OH | 0.14 | 93000 | 13020
|  | Tukang Kayu | L.02 | OH | 0.07 | 98000 | 6860
|  | Kepala tukang | L.03 | OH | 0.007 | 106000 | 742
|  | Mandor | L.04 | OH | 0.007 | 111000 | 777
|  |  |  | JUMLAH TENAGA KERJA |  |  | 21399
| B | BAHAN
|  | Asbes gelombang 92x250 | M.625 | Lbr | 0.49 | 130900 | 64141
|  | Paku pancing 6x23 | M.200 | Kg | 0.12 | 18000 | 2160
|  |  |  | JUMLAH HARGA BAHAN |  |  | 66301
| C | PERALATAN
JUMLAH HARGA ALAT
| D | Jumlah (A+B+C) |  |  |  |  | 87700
| E | Overhead & Profit 9,5% |  |  | 0.095 |  | 8331.5
PPA20 | F | Harga Satuan Pekerjaan (D+E) |  |  |  |  | 96031.5 | 20
Pemasangan 1 m2 atap asbes gelombang 1.08mx1.80m x 6mm
| No | Uraian | Kode | Satuan | Koefisien | Harga Satuan | Jumlah Harga
| A | TENAGA
|  | Pekerja | L.01 | OH | 0.14 | 93000 | 13020
|  | Tukang Kayu | L.02 | OH | 0.07 | 98000 | 6860
|  | Kepala tukang | L.03 | OH | 0.007 | 106000 | 742
|  | Mandor | L.04 | OH | 0.007 | 111000 | 777
|  |  |  | JUMLAH TENAGA KERJA |  |  | 21399
| B | BAHAN
|  | Asbes gelombang 92x250 | M.625 | Lbr | 0.57 | 130900 | 74613
|  | Paku pancing 6x23 | M.200 | Kg | 0.12 | 18000 | 2160
|  |  |  | JUMLAH HARGA BAHAN |  |  | 76773
| C | PERALATAN
JUMLAH HARGA ALAT
| D | Jumlah (A+B+C) |  |  |  |  | 98172
| E | Overhead & Profit 9,5% |  |  | 0.095 |  | 9326.34
PPA21 | F | Harga Satuan Pekerjaan (D+E) |  |  |  |  | 107498.34 | 21
Pemasangan 1 m’ bubung stel gelombang 0,92m
| No | Uraian | Kode | Satuan | Koefisien | Harga Satuan | Jumlah Harga
| A | TENAGA
|  | Pekerja | L.01 | OH | 0.084 | 93000 | 7812
|  | Tukang Kayu | L.02 | OH | 0.125 | 98000 | 12250
|  | Kepala tukang | L.03 | OH | 0.013 | 106000 | 1378
|  | Mandor | L.04 | OH | 0.004 | 111000 | 444
|  |  |  | JUMLAH TENAGA KERJA |  |  | 21884
| B | BAHAN
|  | Bubung stel gel. | M.626 | Lbr | 2.4 | 100700 | 241680
|  | Paku skrup | M.200 | Kg | 6 | 18000 | 108000
|  |  |  | JUMLAH HARGA BAHAN |  |  | 349680
| C | PERALATAN
JUMLAH HARGA ALAT
| D | Jumlah (A+B+C) |  |  |  |  | 371564
| E | Overhead & Profit 9,5% |  |  | 0.095 |  | 35298.58
PPA22 | F | Harga Satuan Pekerjaan (D+E) |  |  |  |  | 406862.58 | 22
Pemasangan 1 m’ bubung stel gelombang 1,05m
| No | Uraian | Kode | Satuan | Koefisien | Harga Satuan | Jumlah Harga
| A | TENAGA
|  | Pekerja | L.01 | OH | 0.084 | 93000 | 7812
|  | Tukang Kayu | L.02 | OH | 0.125 | 98000 | 12250
|  | Kepala tukang | L.03 | OH | 0.013 | 106000 | 1378
|  | Mandor | L.04 | OH | 0.004 | 111000 | 444
|  |  |  | JUMLAH TENAGA KERJA |  |  | 21884
| B | BAHAN
|  | Bubung stel gel. | M.626 | Lbr | 2.1 | 100700 | 211470
|  | Paku skrup | M.200 | Kg | 6 | 18000 | 108000
|  |  |  | JUMLAH HARGA BAHAN |  |  | 319470
| C | PERALATAN
JUMLAH HARGA ALAT
| D | Jumlah (A+B+C) |  |  |  |  | 341354
| E | Overhead & Profit 9,5% |  |  | 0.095 |  | 32428.63
PPA23 | F | Harga Satuan Pekerjaan (D+E) |  |  |  |  | 373782.63 | 23
Pemasangan 1 m’ bubung stel gelombang 1,08m
| No | Uraian | Kode | Satuan | Koefisien | Harga Satuan | Jumlah Harga
| A | TENAGA
|  | Pekerja | L.01 | OH | 0.084 | 93000 | 7812
|  | Tukang Kayu | L.02 | OH | 0.125 | 98000 | 12250
|  | Kepala tukang | L.03 | OH | 0.013 | 106000 | 1378
|  | Mandor | L.04 | OH | 0.004 | 111000 | 444
|  |  |  | JUMLAH TENAGA KERJA |  |  | 21884
| B | BAHAN
|  | Bubung stel gel. | M.626 | Lbr | 2.05 | 100700 | 206435
|  | Paku skrup | M.200 | Kg | 6 | 18000 | 108000
|  |  |  | JUMLAH HARGA BAHAN |  |  | 314435
| C | PERALATAN
JUMLAH HARGA ALAT
| D | Jumlah (A+B+C) |  |  |  |  | 336319
| E | Overhead & Profit 9,5% |  |  | 0.095 |  | 31950.305
PPA24 | F | Harga Satuan Pekerjaan (D+E) |  |  |  |  | 368269.305 | 24
Pemasangan 1 m’ nok paten 0,92m
| No | Uraian | Kode | Satuan | Koefisien | Harga Satuan | Jumlah Harga
| A | TENAGA
|  | Pekerja | L.01 | OH | 0.084 | 93000 | 7812
|  | Tukang Kayu | L.02 | OH | 0.125 | 98000 | 12250
|  | Kepala tukang | L.03 | OH | 0.013 | 106000 | 1378
|  | Mandor | L.04 | OH | 0.004 | 111000 | 444
|  |  |  | JUMLAH TENAGA KERJA |  |  | 21884
| B | BAHAN
|  | Nok paten 92cm | M.627 | Lbr | 1.2 | 43800 | 52560
|  | Paku skrup | M.200 | Kg | 6 | 18000 | 108000
|  |  |  | JUMLAH HARGA BAHAN |  |  | 160560
| C | PERALATAN
JUMLAH HARGA ALAT
| D | Jumlah (A+B+C) |  |  |  |  | 182444
| E | Overhead & Profit 9,5% |  |  | 0.095 |  | 17332.18
PPA25 | F | Harga Satuan Pekerjaan (D+E) |  |  |  |  | 199776.18 | 25
Pemasangan 1 m’ nok paten 1,05m
| No | Uraian | Kode | Satuan | Koefisien | Harga Satuan | Jumlah Harga
| A | TENAGA
|  | Pekerja | L.01 | OH | 0.084 | 93000 | 7812
|  | Tukang Kayu | L.02 | OH | 0.125 | 98000 | 12250
|  | Kepala tukang | L.03 | OH | 0.013 | 106000 | 1378
|  | Mandor | L.04 | OH | 0.004 | 111000 | 444
|  |  |  | JUMLAH TENAGA KERJA |  |  | 21884
| B | BAHAN
|  | Nok paten 92cm | M.627 | Lbr | 1.2 | 43800 | 52560
|  | Paku skrup | M.200 | Kg | 6 | 18000 | 108000
|  |  |  | JUMLAH HARGA BAHAN |  |  | 160560
| C | PERALATAN
JUMLAH HARGA ALAT
| D | Jumlah (A+B+C) |  |  |  |  | 182444
| E | Overhead & Profit 9,5% |  |  | 0.095 |  | 17332.18
PPA26 | F | Harga Satuan Pekerjaan (D+E) |  |  |  |  | 199776.18 | 26
Pemasangan 1 m’ nok paten 1,08m
| No | Uraian | Kode | Satuan | Koefisien | Harga Satuan | Jumlah Harga
| A | TENAGA
|  | Pekerja | L.01 | OH | 0.084 | 93000 | 7812
|  | Tukang Kayu | L.02 | OH | 0.125 | 98000 | 12250
|  | Kepala tukang | L.03 | OH | 0.013 | 106000 | 1378
|  | Mandor | L.04 | OH | 0.004 | 111000 | 444
|  |  |  | JUMLAH TENAGA KERJA |  |  | 21884
| B | BAHAN
|  | Nok paten 92cm | M.627 | Lbr | 1.2 | 43800 | 52560
|  | Paku skrup | M.200 | Kg | 6 | 18000 | 108000
|  |  |  | JUMLAH HARGA BAHAN |  |  | 160560
| C | PERALATAN
JUMLAH HARGA ALAT
| D | Jumlah (A+B+C) |  |  |  |  | 182444
| E | Overhead & Profit 9,5% |  |  | 0.095 |  | 17332.18
PPA27 | F | Harga Satuan Pekerjaan (D+E) |  |  |  |  | 199776.18 | 27
Pemasangan 1 m’ nok stel rata 0,92m
| No | Uraian | Kode | Satuan | Koefisien | Harga Satuan | Jumlah Harga
| A | TENAGA
|  | Pekerja | L.01 | OH | 0.1 | 93000 | 9300
|  | Tukang Kayu | L.02 | OH | 0.15 | 98000 | 14700
|  | Kepala tukang | L.03 | OH | 0.013 | 106000 | 1378
|  | Mandor | L.04 | OH | 0.004 | 111000 | 444
|  |  |  | JUMLAH TENAGA KERJA |  |  | 25822
| B | BAHAN
|  | Nok paten 92cm | M.627 | Lbr | 1.1 | 43800 | 48180
|  | Paku skrup | M.200 | Kg | 6 | 18000 | 108000
|  |  |  | JUMLAH HARGA BAHAN |  |  | 156180
| C | PERALATAN
JUMLAH HARGA ALAT
| D | Jumlah (A+B+C) |  |  |  |  | 182002
| E | Overhead & Profit 9,5% |  |  | 0.095 |  | 17290.19
PPA28 | F | Harga Satuan Pekerjaan (D+E) |  |  |  |  | 199292.19 | 28
Pemasangan 1 m’ nok stel rata 1,05m
| No | Uraian | Kode | Satuan | Koefisien | Harga Satuan | Jumlah Harga
| A | TENAGA
|  | Pekerja | L.01 | OH | 0.084 | 93000 | 7812
|  | Tukang Kayu | L.02 | OH | 0.125 | 98000 | 12250
|  | Kepala tukang | L.03 | OH | 0.013 | 106000 | 1378
|  | Mandor | L.04 | OH | 0.004 | 111000 | 444
|  |  |  | JUMLAH TENAGA KERJA |  |  | 21884
| B | BAHAN
|  | Nok paten 92cm | M.627 | Lbr | 1.1 | 43800 | 48180
|  | Paku skrup | M.200 | Kg | 6 | 18000 | 108000
|  |  |  | JUMLAH HARGA BAHAN |  |  | 156180
| C | PERALATAN
JUMLAH HARGA ALAT
| D | Jumlah (A+B+C) |  |  |  |  | 178064
| E | Overhead & Profit 9,5% |  |  | 0.095 |  | 16916.08
PPA29 | F | Harga Satuan Pekerjaan (D+E) |  |  |  |  | 194980.08 | 29
Pemasangan 1 m2 genteng beton
| No | Uraian | Kode | Satuan | Koefisien | Harga Satuan | Jumlah Harga
| A | TENAGA
|  | Pekerja | L.01 | OH | 0.2 | 93000 | 18600
|  | Tukang Kayu | L.02 | OH | 0.1 | 98000 | 9800
|  | Kepala tukang | L.03 | OH | 0.01 | 106000 | 1060
|  | Mandor | L.04 | OH | 0.01 | 111000 | 1110
|  |  |  | JUMLAH TENAGA KERJA |  |  | 30570
| B | BAHAN
|  | Genteng beton | M.628 | Bh | 11 | 9200 | 101200
|  | Paku Biasa | M.200 | Kg | 0.03 | 18000 | 540
|  |  |  | JUMLAH HARGA BAHAN |  |  | 101740
| C | PERALATAN
JUMLAH HARGA ALAT
| D | Jumlah (A+B+C) |  |  |  |  | 132310
| E | Overhead & Profit 9,5% |  |  | 0.095 |  | 12569.45
PPA30 | F | Harga Satuan Pekerjaan (D+E) |  |  |  |  | 144879.45 | 30
Pemasangan 1 m2 genteng aspal
| No | Uraian | Kode | Satuan | Koefisien | Harga Satuan | Jumlah Harga
| A | TENAGA
|  | Pekerja | L.01 | OH | 0.2 | 93000 | 18600
|  | Tukang Kayu | L.02 | OH | 0.3 | 98000 | 29400
|  | Kepala tukang | L.03 | OH | 0.003 | 106000 | 318
|  | Mandor | L.04 | OH | 0.01 | 111000 | 1110
|  |  |  | JUMLAH TENAGA KERJA |  |  | 49428
| B | BAHAN
|  | Genteng aspal | M.629 | Bh | 6.9 | 13100 | 90390
|  | Plywood 6 mm | M.630 | Lbr | 0.35 | 85600 | 29960
|  | Paku biasa | M.200 | Kg | 0.03 | 18000 | 540
|  | Plastic aerator | M.631 | Bh | 0.5 | 41300 | 20650
|  |  |  | JUMLAH HARGA BAHAN |  |  | 141540
| C | PERALATAN
JUMLAH HARGA ALAT
| D | Jumlah (A+B+C) |  |  |  |  | 190968
| E | Overhead & Profit 9,5% |  |  | 0.095 |  | 18141.96
PPA31 | F | Harga Satuan Pekerjaan (D+E) |  |  |  |  | 209109.96 | 31
Pemasangan 1 m2 genteng metal ukuran 80 x 100 atap pelana
| No | Uraian | Kode | Satuan | Koefisien | Harga Satuan | Jumlah Harga
| A | TENAGA
|  | Pekerja | L.01 | OH | 0.2 | 93000 | 18600
|  | Tukang Kayu | L.02 | OH | 0.1 | 98000 | 9800
|  | Kepala tukang | L.03 | OH | 0.01 | 106000 | 1060
|  | Mandor | L.04 | OH | 0.001 | 111000 | 111
|  |  |  | JUMLAH TENAGA KERJA |  |  | 29571
| B | BAHAN
|  | Genteng metal | M.632 | Bh | 1.3 | 2100 | 2730
|  | Paku biasa ½”-1” | M.200 | Kg | 0.2 | 18000 | 3600
|  |  |  | JUMLAH HARGA BAHAN |  |  | 6330
| C | PERALATAN
JUMLAH HARGA ALAT
| D | Jumlah (A+B+C) |  |  |  |  | 35901
| E | Overhead & Profit 9,5% |  |  | 0.095 |  | 3410.595
PPA32 | F | Harga Satuan Pekerjaan (D+E) |  |  |  |  | 39311.595 | 32
Pemasangan 1 m2 genteng metal ukuran 80 x 100 atap Jurai
| No | Uraian | Kode | Satuan | Koefisien | Harga Satuan | Jumlah Harga
| A | TENAGA
|  | Pekerja | L.01 | OH | 0.2 | 93000 | 18600
|  | Tukang Kayu | L.02 | OH | 0.1 | 98000 | 9800
|  | Kepala tukang | L.03 | OH | 0.01 | 106000 | 1060
|  | Mandor | L.04 | OH | 0.001 | 111000 | 111
|  |  |  | JUMLAH TENAGA KERJA |  |  | 29571
| B | BAHAN
|  | Genteng metal | M.632 | Bh | 2 | 2100 | 4200
|  | Paku biasa ½”-1” | M.200 | Kg | 0.2 | 18000 | 3600
|  |  |  | JUMLAH HARGA BAHAN |  |  | 7800
| C | PERALATAN
JUMLAH HARGA ALAT
| D | Jumlah (A+B+C) |  |  |  |  | 37371
| E | Overhead & Profit 9,5% |  |  | 0.095 |  | 3550.245
PPA33 | F | Harga Satuan Pekerjaan (D+E) |  |  |  |  | 40921.245 | 33
Pemasangan 1 m2 atap sirap kayu
| No | Uraian | Kode | Satuan | Koefisien | Harga Satuan | Jumlah Harga
| A | TENAGA
|  | Pekerja | L.01 | OH | 0.166 | 93000 | 15438
|  | Tukang Kayu | L.02 | OH | 0.25 | 98000 | 24500
|  | Kepala tukang | L.03 | OH | 0.025 | 106000 | 2650
|  | Mandor | L.04 | OH | 0.008 | 111000 | 888
|  |  |  | JUMLAH TENAGA KERJA |  |  | 43476
| B | BAHAN
|  | Sirap kayu | M.633 | Bh | 30 | 7500 | 225000
|  | Paku Biasa | M.200 | Kg | 0.2 | 18000 | 3600
|  |  |  | JUMLAH HARGA BAHAN |  |  | 228600
| C | PERALATAN
JUMLAH HARGA ALAT
| D | Jumlah (A+B+C) |  |  |  |  | 272076
| E | Overhead & Profit 9,5% |  |  | 0.095 |  | 25847.22
PPA34 | F | Harga Satuan Pekerjaan (D+E) |  |  |  |  | 297923.22 | 34
Pemasangan 1 m’ nok genteng beton
| No | Uraian | Kode | Satuan | Koefisien | Harga Satuan | Jumlah Harga
| A | TENAGA
|  | Pekerja | L.01 | OH | 0.4 | 93000 | 37200
|  | Tukang Kayu | L.02 | OH | 0.2 | 98000 | 19600
|  | Kepala tukang | L.03 | OH | 0.02 | 106000 | 2120
|  | Mandor | L.04 | OH | 0.02 | 111000 | 2220
|  |  |  | JUMLAH TENAGA KERJA |  |  | 61140
| B | BAHAN
|  | Nok genteng beton | M.634 | Bh | 3.5 | 5400 | 18900
|  | Paku Biasa | M.200 | Kg | 0.05 | 18000 | 900
|  | Semen portland | M.11 | Kg | 10.8 | 1250 | 13500
|  | Pasir Pasang | M.48 | m3 | 0.032 | 131100 | 4195.2
|  | Semen warna | M.487 | Kg | 1 | 13300 | 13300
|  |  |  | JUMLAH HARGA BAHAN |  |  | 50795.2
| C | PERALATAN
JUMLAH HARGA ALAT
| D | Jumlah (A+B+C) |  |  |  |  | 111935.2
| E | Overhead & Profit 9,5% |  |  | 0.095 |  | 10633.844
PPA35 | F | Harga Satuan Pekerjaan (D+E) |  |  |  |  | 122569.044 | 35
Pemasangan 1 m’ nok genteng aspal
| No | Uraian | Kode | Satuan | Koefisien | Harga Satuan | Jumlah Harga
| A | TENAGA
|  | Pekerja | L.01 | OH | 0.125 | 93000 | 11625
|  | Tukang Kayu | L.02 | OH | 0.25 | 98000 | 24500
|  | Kepala tukang | L.03 | OH | 0.025 | 106000 | 2650
|  | Mandor | L.04 | OH | 0.006 | 111000 | 666
|  |  |  | JUMLAH TENAGA KERJA |  |  | 39441
| B | BAHAN
|  | Nok genteng aspal | M.635 | Bh | 2 | 45300 | 90600
|  | Paku Biasa | M.200 | Kg | 0.05 | 18000 | 900
|  | Kayu balok borneo | M.86 | m3 | 0.0035 | 7579000 | 26526.5
|  |  |  | JUMLAH HARGA BAHAN |  |  | 118026.5
| C | PERALATAN
JUMLAH HARGA ALAT
| D | Jumlah (A+B+C) |  |  |  |  | 157467.5
| E | Overhead & Profit 9,5% |  |  | 0.095 |  | 14959.4125
PPA36 | F | Harga Satuan Pekerjaan (D+E) |  |  |  |  | 172426.9125 | 36
Pemasangan 1 m’ nok genteng metal
| No | Uraian | Kode | Satuan | Koefisien | Harga Satuan | Jumlah Harga
| A | TENAGA
|  | Pekerja | L.01 | OH | 0.25 | 93000 | 23250
|  | Tukang Kayu | L.02 | OH | 0.15 | 98000 | 14700
|  | Kepala tukang | L.03 | OH | 0.015 | 106000 | 1590
|  | Mandor | L.04 | OH | 0.013 | 111000 | 1443
|  |  |  | JUMLAH TENAGA KERJA |  |  | 40983
| B | BAHAN
|  | Nok genteng metal | M.636 | Bh | 1.1 | 32600 | 35860
|  | Paku Biasa | M.200 | Kg | 0.05 | 18000 | 900
|  |  |  | JUMLAH HARGA BAHAN |  |  | 36760
| C | PERALATAN
JUMLAH HARGA ALAT
| D | Jumlah (A+B+C) |  |  |  |  | 77743
| E | Overhead & Profit 9,5% |  |  | 0.095 |  | 7385.585
PPA37 | F | Harga Satuan Pekerjaan (D+E) |  |  |  |  | 85128.585 | 37
Pemasangan 1 m’ nok sirap
| No | Uraian | Kode | Satuan | Koefisien | Harga Satuan | Jumlah Harga
| A | TENAGA
|  | Pekerja | L.01 | OH | 0.125 | 93000 | 11625
|  | Tukang Kayu | L.02 | OH | 0.25 | 98000 | 24500
|  | Kepala tukang | L.03 | OH | 0.025 | 106000 | 2650
|  | Mandor | L.04 | OH | 0.006 | 111000 | 666
|  |  |  | JUMLAH TENAGA KERJA |  |  | 39441
| B | BAHAN
|  | Seng plat | M.278 | Lembar | 0.4 | 364600 | 145840
|  | Paku Biasa | M.200 | Kg | 0.05 | 18000 | 900
|  |  |  | JUMLAH HARGA BAHAN |  |  | 146740
| C | PERALATAN
JUMLAH HARGA ALAT
| D | Jumlah (A+B+C) |  |  |  |  | 186181
| E | Overhead & Profit 9,5% |  |  | 0.095 |  | 17687.195
PPA38 | F | Harga Satuan Pekerjaan (D+E) |  |  |  |  | 203868.195 | 38
Pemasangan 1 m2 atap seng gelombang
| No | Uraian | Kode | Satuan | Koefisien | Harga Satuan | Jumlah Harga
| A | TENAGA
|  | Pekerja | L.01 | OH | 0.12 | 93000 | 11160
|  | Tukang Kayu | L.02 | OH | 0.06 | 98000 | 5880
|  | Kepala tukang | L.03 | OH | 0.006 | 106000 | 636
|  | Mandor | L.04 | OH | 0.006 | 111000 | 666
|  |  |  | JUMLAH TENAGA KERJA |  |  | 18342
| B | BAHAN
|  | Seng gelombang | M.271 | Lembar | 0.7 | 106800 | 74760
|  | Paku Biasa | M.200 | Kg | 0.02 | 18000 | 360
|  |  |  | JUMLAH HARGA BAHAN |  |  | 75120
| C | PERALATAN
JUMLAH HARGA ALAT
| D | Jumlah (A+B+C) |  |  |  |  | 93462
| E | Overhead & Profit 9,5% |  |  | 0.095 |  | 8878.89
PPA39 | F | Harga Satuan Pekerjaan (D+E) |  |  |  |  | 102340.89 | 39
Pemasangan 1 m’nok atap seng
| No | Uraian | Kode | Satuan | Koefisien | Harga Satuan | Jumlah Harga
| A | TENAGA
|  | Pekerja | L.01 | OH | 0.15 | 93000 | 13950
|  | Tukang Kayu | L.02 | OH | 0.07 | 98000 | 6860
|  | Kepala tukang | L.03 | OH | 0.007 | 106000 | 742
|  | Mandor | L.04 | OH | 0.006 | 111000 | 666
|  |  |  | JUMLAH TENAGA KERJA |  |  | 22218
| B | BAHAN
|  | Seng plat | M.278 | Lembar | 0.3 | 364600 | 109380
|  | Paku Biasa | M.200 | Kg | 0.04 | 18000 | 720
|  |  |  | JUMLAH HARGA BAHAN |  |  | 110100
| C | PERALATAN
JUMLAH HARGA ALAT
| D | Jumlah (A+B+C) |  |  |  |  | 132318
| E | Overhead & Profit 9,5% |  |  | 0.095 |  | 12570.21
PPA40 | F | Harga Satuan Pekerjaan (D+E) |  |  |  |  | 144888.21 | 40
Pemasangan 1 m2 atap alumunium
| No | Uraian | Kode | Satuan | Koefisien | Harga Satuan | Jumlah Harga
| A | TENAGA
|  | Pekerja | L.01 | OH | 0.15 | 93000 | 13950
|  | Tukang Kayu | L.02 | OH | 0.75 | 98000 | 73500
|  | Kepala tukang | L.03 | OH | 0.08 | 106000 | 8480
|  | Mandor | L.04 | OH | 0.006 | 111000 | 666
|  |  |  | JUMLAH TENAGA KERJA |  |  | 96596
| B | BAHAN
|  | Alumunium gel tbl 0,55 | M.637 | Lbr | 1.05 | 155200 | 162960
|  | Paku hak panj 15cm | M.638 | Kg | 0.02 | 21500 | 430
|  |  |  | JUMLAH HARGA BAHAN |  |  | 163390
| C | PERALATAN
JUMLAH HARGA ALAT
| D | Jumlah (A+B+C) |  |  |  |  | 259986
| E | Overhead & Profit 9,5% |  |  | 0.095 |  | 24698.67
PPA41 | F | Harga Satuan Pekerjaan (D+E) |  |  |  |  | 284684.67 | 41
Pemasangan 1 m’ nok alumunium
| No | Uraian | Kode | Satuan | Koefisien | Harga Satuan | Jumlah Harga
| A | TENAGA
|  | Pekerja | L.01 | OH | 0.1 | 93000 | 9300
|  | Tukang Kayu | L.02 | OH | 1 | 98000 | 98000
|  | Kepala tukang | L.03 | OH | 0.1 | 106000 | 10600
|  | Mandor | L.04 | OH | 0.05 | 111000 | 5550
|  |  |  | JUMLAH TENAGA KERJA |  |  | 123450
| B | BAHAN
|  | Nok standar 40x18 | M.639 | Bh | 1.2 | 48900 | 58680
|  | Paku hak panj 15cm | M.638 | Kg | 0.04 | 21500 | 860
|  |  |  | JUMLAH HARGA BAHAN |  |  | 59540
| C | PERALATAN
JUMLAH HARGA ALAT
| D | Jumlah (A+B+C) |  |  |  |  | 182990
| E | Overhead & Profit 9,5% |  |  | 0.095 |  | 17384.05
PPA42 | F | Harga Satuan Pekerjaan (D+E) |  |  |  |  | 200374.05 | 42
Pemasangan 1 m2 alumunium foil/sisalation
| No | Uraian | Kode | Satuan | Koefisien | Harga Satuan | Jumlah Harga
| A | TENAGA
|  | Pekerja | L.01 | OH | 0.15 | 93000 | 13950
|  | Tukang Kayu | L.02 | OH | 0.05 | 98000 | 4900
|  | Kepala tukang | L.03 | OH | 0.005 | 106000 | 530
|  | Mandor | L.04 | OH | 0.008 | 111000 | 888
|  |  |  | JUMLAH TENAGA KERJA |  |  | 20268
| B | BAHAN
|  | Alumunium foil | M.640 | M2 | 1.05 | 8300 | 8715
|  |  |  | JUMLAH HARGA BAHAN |  |  | 8715
| C | PERALATAN
JUMLAH HARGA ALAT
| D | Jumlah (A+B+C) |  |  |  |  | 28983
| E | Overhead & Profit 9,5% |  |  | 0.095 |  | 2753.385
PPA43 | F | Harga Satuan Pekerjaan (D+E) |  |  |  |  | 31736.385 | 43
HARGA SATUAN PEKERJAAN KAYU
Pembuatan dan pemasangan 1 m3 kusen pintu dan kusen jendela, kayu kelas I
| No | Uraian | Kode | Satuan | Koefisien | Harga Satuan | Jumlah Harga
| A | TENAGA
|  | Pekerja | L.01 | OH | 7 | 93000 | 651000
|  | Tukang kayu | L.02 | OH | 21 | 98000 | 2058000
|  | Kepala tukang | L.03 | OH | 2.1 | 106000 | 222600
|  | Mandor | L.04 | OH | 0.35 | 111000 | 38850
|  |  |  | JUMLAH TENAGA KERJA |  |  | 2970450
| B | BAHAN
|  | Balok kayu | M.79 | m3 | 1.1 | 8811600 | 9692760
|  | Paku Biasa | M.200 | Kg | 1.25 | 18000 | 22500
|  | Lem Kayu/Karet | M.583 | Kg | 1 | 82700 | 82700
|  |  |  | JUMLAH HARGA BAHAN |  |  | 9797960
| C | PERALATAN
JUMLAH HARGA ALAT
| D | Jumlah (A+B+C) |  |  |  |  | 12768410
| E | Overhead & Profit 9,5% |  |  | 0.095 |  | 1212998.95
PK1 | F | Harga Satuan Pekerjaan (D+E) |  |  |  |  | 13981408.95 | 1
Pembuatan dan pemasangan 1 m3 kusen pintu dan kusen jendela, kayu kelas II atau III
| No | Uraian | Kode | Satuan | Koefisien | Harga Satuan | Jumlah Harga
| A | TENAGA
|  | Pekerja | L.01 | OH | 6 | 93000 | 558000
|  | Tukang kayu | L.02 | OH | 18 | 98000 | 1764000
|  | Kepala tukang | L.03 | OH | 1.8 | 106000 | 190800
|  | Mandor | L.04 | OH | 0.3 | 111000 | 33300
|  |  |  | JUMLAH TENAGA KERJA |  |  | 2546100
| B | BAHAN
|  | Balok kayu | M.79 | m3 | 1.2 | 8811600 | 10573920
|  | Paku Biasa | M.200 | Kg | 1.25 | 18000 | 22500
|  | Lem Kayu/Karet | M.583 | Kg | 1 | 82700 | 82700
|  |  |  | JUMLAH HARGA BAHAN |  |  | 10679120
| C | PERALATAN
JUMLAH HARGA ALAT
| D | Jumlah (A+B+C) |  |  |  |  | 13225220
| E | Overhead & Profit 9,5% |  |  | 0.095 |  | 1256395.9
PK2 | F | Harga Satuan Pekerjaan (D+E) |  |  |  |  | 14481615.9 | 2
Pembuatan dan pemasangan 1 m2 pintu klamp standar, kayu kelas II
| No | Uraian | Kode | Satuan | Koefisien | Harga Satuan | Jumlah Harga
| A | TENAGA
|  | Pekerja | L.01 | OH | 0.35 | 93000 | 32550
|  | Tukang kayu | L.02 | OH | 1.05 | 98000 | 102900
|  | Kepala tukang | L.03 | OH | 0.105 | 106000 | 11130
|  | Mandor | L.04 | OH | 0.018 | 111000 | 1998
|  |  |  | JUMLAH TENAGA KERJA |  |  | 148578
| B | BAHAN
|  | kayu Papan | M.80 | m3 | 0.04 | 10102300 | 404092
|  | Paku Biasa | M.200 | Kg | 0.05 | 18000 | 900
|  |  |  | JUMLAH HARGA BAHAN |  |  | 404992
| C | PERALATAN
JUMLAH HARGA ALAT
| D | Jumlah (A+B+C) |  |  |  |  | 553570
| E | Overhead & Profit 9,5% |  |  | 0.095 |  | 52589.15
PK3 | F | Harga Satuan Pekerjaan (D+E) |  |  |  |  | 606159.15 | 3
Pembuatan dan pemasangan 1 m2 pintu klamp sederhana, kayu kelas III
| No | Uraian | Kode | Satuan | Koefisien | Harga Satuan | Jumlah Harga
| A | TENAGA
|  | Pekerja | L.01 | OH | 0.35 | 93000 | 32550
|  | Tukang kayu | L.02 | OH | 1.05 | 98000 | 102900
|  | Kepala tukang | L.03 | OH | 0.105 | 106000 | 11130
|  | Mandor | L.04 | OH | 0.018 | 111000 | 1998
|  |  |  | JUMLAH TENAGA KERJA |  |  | 148578
| B | BAHAN
|  | kayu Papan | M.80 | m3 | 0.04 | 10102300 | 404092
|  | Paku Biasa | M.200 | Kg | 0.05 | 18000 | 900
|  |  |  | JUMLAH HARGA BAHAN |  |  | 404992
| C | PERALATAN
JUMLAH HARGA ALAT
| D | Jumlah (A+B+C) |  |  |  |  | 553570
| E | Overhead & Profit 9,5% |  |  | 0.095 |  | 52589.15
PK4 | F | Harga Satuan Pekerjaan (D+E) |  |  |  |  | 606159.15 | 4
Pembuatan dan pemasangan 1 m2 daun pintu panel, kayu kelas I atau II
| No | Uraian | Kode | Satuan | Koefisien | Harga Satuan | Jumlah Harga
| A | TENAGA
|  | Pekerja | L.01 | OH | 1 | 93000 | 93000
|  | Tukang kayu | L.02 | OH | 3 | 98000 | 294000
|  | Kepala tukang | L.03 | OH | 0.3 | 106000 | 31800
|  | Mandor | L.04 | OH | 0.05 | 111000 | 5550
|  |  |  | JUMLAH TENAGA KERJA |  |  | 424350
| B | BAHAN
|  | kayu Papan | M.80 | m3 | 0.04 | 10102300 | 404092
|  | Lem Kayu/Karet | M.583 | Kg | 0.5 | 82700 | 41350
|  |  |  | JUMLAH HARGA BAHAN |  |  | 445442
| C | PERALATAN
JUMLAH HARGA ALAT
| D | Jumlah (A+B+C) |  |  |  |  | 869792
| E | Overhead & Profit 9,5% |  |  | 0.095 |  | 82630.24
PK5 | F | Harga Satuan Pekerjaan (D+E) |  |  |  |  | 952422.24 | 5
Pembuatan dan pemasangan 1 m2 pintu dan jendela kaca, kayu kelas I atau II
| No | Uraian | Kode | Satuan | Koefisien | Harga Satuan | Jumlah Harga
| A | TENAGA
|  | Pekerja | L.01 | OH | 0.8 | 93000 | 74400
|  | Tukang kayu | L.02 | OH | 2.4 | 98000 | 235200
|  | Kepala tukang | L.03 | OH | 0.24 | 106000 | 25440
|  | Mandor | L.04 | OH | 0.04 | 111000 | 4440
|  |  |  | JUMLAH TENAGA KERJA |  |  | 339480
| B | BAHAN
|  | kayu Papan | M.80 | m3 | 0.024 | 10102300 | 242455.2
|  | Lem Kayu/Karet | M.583 | Kg | 0.3 | 82700 | 24810
|  |  |  | JUMLAH HARGA BAHAN |  |  | 267265.2
| C | PERALATAN
JUMLAH HARGA ALAT
| D | Jumlah (A+B+C) |  |  |  |  | 606745.2
| E | Overhead & Profit 9,5% |  |  | 0.095 |  | 57640.794
PK6 | F | Harga Satuan Pekerjaan (D+E) |  |  |  |  | 664385.994 | 6
Pembuatan dan pemasangan 1 m2 pintu dan jendela jalusi kayu kelas I atau II
| No | Uraian | Kode | Satuan | Koefisien | Harga Satuan | Jumlah Harga
| A | TENAGA
|  | Pekerja | L.01 | OH | 1 | 93000 | 93000
|  | Tukang kayu | L.02 | OH | 3 | 98000 | 294000
|  | Kepala tukang | L.03 | OH | 0.3 | 106000 | 31800
|  | Mandor | L.04 | OH | 0.05 | 111000 | 5550
|  |  |  | JUMLAH TENAGA KERJA |  |  | 424350
| B | BAHAN
|  | kayu Papan | M.80 | m3 | 0.064 | 10102300 | 646547.2
|  | Lem Kayu/Karet | M.583 | Kg | 0.5 | 82700 | 41350
|  |  |  | JUMLAH HARGA BAHAN |  |  | 687897.2
| C | PERALATAN
JUMLAH HARGA ALAT
| D | Jumlah (A+B+C) |  |  |  |  | 1112247.2
| E | Overhead & Profit 9,5% |  |  | 0.095 |  | 105663.484
PK7 | F | Harga Satuan Pekerjaan (D+E) |  |  |  |  | 1217910.684 | 7
Pembuatan 1 m2 daun pintu plywood rangkap, rangka kayu kelas II tertutup
| No | Uraian | Kode | Satuan | Koefisien | Harga Satuan | Jumlah Harga
| A | TENAGA
|  | Pekerja | L.01 | OH | 0.7 | 93000 | 65100
|  | Tukang kayu | L.02 | OH | 2.1 | 98000 | 205800
|  | Kepala tukang | L.03 | OH | 0.21 | 106000 | 22260
|  | Mandor | L.04 | OH | 0.035 | 111000 | 3885
|  |  |  | JUMLAH TENAGA KERJA |  |  | 297045
| B | BAHAN
|  | kayu Papan | M.80 | m3 | 0.025 | 10102300 | 252557.5
|  | Paku Biasa | M.200 | Kg | 0.03 | 18000 | 540
|  | Lem Kayu/Karet | M.583 | Kg | 0.5 | 82700 | 41350
|  | Plywood 4 mm | M.102 | Lembar | 1 | 117200 | 117200
|  |  |  | JUMLAH HARGA BAHAN |  |  | 411647.5
| C | PERALATAN
JUMLAH HARGA ALAT
| D | Jumlah (A+B+C) |  |  |  |  | 708692.5
| E | Overhead & Profit 9,5% |  |  | 0.095 |  | 67325.7875
PK8 | F | Harga Satuan Pekerjaan (D+E) |  |  |  |  | 776018.2875 | 8
Pembuatan 1 m2 pintu plywood rangkap, rangka expose kayu kelas I atau II
| No | Uraian | Kode | Satuan | Koefisien | Harga Satuan | Jumlah Harga
| A | TENAGA
|  | Pekerja | L.01 | OH | 0.8 | 93000 | 74400
|  | Tukang kayu | L.02 | OH | 2.4 | 98000 | 235200
|  | Kepala tukang | L.03 | OH | 0.24 | 106000 | 25440
|  | Mandor | L.04 | OH | 0.04 | 111000 | 4440
|  |  |  | JUMLAH TENAGA KERJA |  |  | 339480
| B | BAHAN
|  | kayu Papan | M.80 | m3 | 0.0256 | 10102300 | 258618.88
|  | Paku Biasa | M.200 | Kg | 0.03 | 18000 | 540
|  | Lem Kayu/Karet | M.583 | Kg | 0.5 | 82700 | 41350
|  | Plywood 4 mm | M.102 | Lembar | 1 | 117200 | 117200
|  |  |  | JUMLAH HARGA BAHAN |  |  | 417708.88
| C | PERALATAN
JUMLAH HARGA ALAT
| D | Jumlah (A+B+C) |  |  |  |  | 757188.88
| E | Overhead & Profit 9,5% |  |  | 0.095 |  | 71932.9436
PK9 | F | Harga Satuan Pekerjaan (D+E) |  |  |  |  | 829121.8236 | 9
Pemasangan 1 m2 jalusi kusen, kayu kelas I atau II
| No | Uraian | Kode | Satuan | Koefisien | Harga Satuan | Jumlah Harga
| A | TENAGA
|  | Pekerja | L.01 | OH | 0.67 | 93000 | 62310
|  | Tukang kayu | L.02 | OH | 2 | 98000 | 196000
|  | Kepala tukang | L.03 | OH | 0.2 | 106000 | 21200
|  | Mandor | L.04 | OH | 0.335 | 111000 | 37185
|  |  |  | JUMLAH TENAGA KERJA |  |  | 316695
| B | BAHAN
|  | Kayu Papan | M.80 | m3 | 0.06 | 10102300 | 606138
|  | Paku Biasa | M.200 | Kg | 0.15 | 18000 | 2700
|  |  |  | JUMLAH HARGA BAHAN |  |  | 608838
| C | PERALATAN
JUMLAH HARGA ALAT
| D | Jumlah (A+B+C) |  |  |  |  | 925533
| E | Overhead & Profit 9,5% |  |  | 0.095 |  | 87925.635
PK10 | F | Harga Satuan Pekerjaan (D+E) |  |  |  |  | 1013458.635 | 10
Pemasangan 1 m2 teakwood rangkap, rangka expose kayu kelas I
| No | Uraian | Kode | Satuan | Koefisien | Harga Satuan | Jumlah Harga
| A | TENAGA
|  | Pekerja | L.01 | OH | 0.8 | 93000 | 74400
|  | Tukang kayu | L.02 | OH | 2.4 | 98000 | 235200
|  | Kepala tukang | L.03 | OH | 0.24 | 106000 | 25440
|  | Mandor | L.04 | OH | 0.04 | 111000 | 4440
|  |  |  | JUMLAH TENAGA KERJA |  |  | 339480
| B | BAHAN
|  | Kayu Papan | M.80 | m3 | 0.025 | 10102300 | 252557.5
|  | Paku Biasa | M.200 | Kg | 0.03 | 18000 | 540
|  | Lem Kayu/Karet | M.583 | Kg | 0.3 | 82700 | 24810
|  | Teakwood 4 mm 90 x 220 cm | M.641 | Lembar | 1 | 209900 | 209900
|  |  |  | JUMLAH HARGA BAHAN |  |  | 487807.5
| C | PERALATAN
JUMLAH HARGA ALAT
| D | Jumlah (A+B+C) |  |  |  |  | 827287.5
| E | Overhead & Profit 9,5% |  |  | 0.095 |  | 78592.3125
PK11 | F | Harga Satuan Pekerjaan (D+E) |  |  |  |  | 905879.8125 | 11
Pemasangan 1 m2 teakwood rangkap lapis formika, rangka expose kayu kelas II
| No | Uraian | Kode | Satuan | Koefisien | Harga Satuan | Jumlah Harga
| A | TENAGA
|  | Pekerja | L.01 | OH | 0.85 | 93000 | 79050
|  | Tukang kayu | L.02 | OH | 2.55 | 98000 | 249900
|  | Kepala tukang | L.03 | OH | 0.255 | 106000 | 27030
|  | Mandor | L.04 | OH | 0.043 | 111000 | 4773
|  |  |  | JUMLAH TENAGA KERJA |  |  | 360753
| B | BAHAN
|  | Kayu Papan | M.80 | m3 | 0.025 | 10102300 | 252557.5
|  | Paku Biasa | M.200 | Kg | 0.03 | 18000 | 540
|  | Lem Kayu/Karet | M.583 | Kg | 0.8 | 82700 | 66160
|  | Teakwood 4 mm 90 x 220 cm | M.641 | Lembar | 1 | 209900 | 209900
|  | Formika | M.642 | Lembar | 0.5 | 181900 | 90950
|  |  |  | JUMLAH HARGA BAHAN |  |  | 620107.5
| C | PERALATAN
JUMLAH HARGA ALAT
| D | Jumlah (A+B+C) |  |  |  |  | 980860.5
| E | Overhead & Profit 9,5% |  |  | 0.095 |  | 93181.7475
PK12 | F | Harga Satuan Pekerjaan (D+E) |  |  |  |  | 1074042.2475 | 12
Pemasangan 1 m3 konstruksi kuda-kuda konvensional, kayu kelas I, II dan III bentang 6 m
| No | Uraian | Kode | Satuan | Koefisien | Harga Satuan | Jumlah Harga
| A | TENAGA
|  | Pekerja | L.01 | OH | 4 | 93000 | 372000
|  | Tukang kayu | L.02 | OH | 12 | 98000 | 1176000
|  | Kepala tukang | L.03 | OH | 1.2 | 106000 | 127200
|  | Mandor | L.04 | OH | 0.2 | 111000 | 22200
|  |  |  | JUMLAH TENAGA KERJA |  |  | 1697400
| B | BAHAN
|  | Balok kayu | M.79 | m3 | 1.1 | 8811600 | 9692760
|  | Besi strip | M.42 | Kg | 15 | 10000 | 150000
|  | Paku Biasa | M.200 | Kg | 5.6 | 18000 | 100800
|  |  |  | JUMLAH HARGA BAHAN |  |  | 9943560
| C | PERALATAN
JUMLAH HARGA ALAT
| D | Jumlah (A+B+C) |  |  |  |  | 11640960
| E | Overhead & Profit 9,5% |  |  | 0.095 |  | 1105891.2
PK13 | F | Harga Satuan Pekerjaan (D+E) |  |  |  |  | 12746851.2 | 13
Pemasangan 1 m3 konstruksi kuda-kuda expose, kayu kelas I
| No | Uraian | Kode | Satuan | Koefisien | Harga Satuan | Jumlah Harga
| A | TENAGA
|  | Pekerja | L.01 | OH | 6.7 | 93000 | 623100
|  | Tukang kayu | L.02 | OH | 20.1 | 98000 | 1969800
|  | Kepala tukang | L.03 | OH | 2.01 | 106000 | 213060
|  | Mandor | L.04 | OH | 0.335 | 111000 | 37185
|  |  |  | JUMLAH TENAGA KERJA |  |  | 2843145
| B | BAHAN
|  | Balok kayu | M.79 | m3 | 1.2 | 8811600 | 10573920
|  | Besi strip | M.42 | Kg | 15 | 10000 | 150000
|  | Paku Biasa | M.200 | Kg | 5.6 | 18000 | 100800
|  |  |  | JUMLAH HARGA BAHAN |  |  | 10824720
| C | PERALATAN
JUMLAH HARGA ALAT
| D | Jumlah (A+B+C) |  |  |  |  | 13667865
| E | Overhead & Profit 9,5% |  |  | 0.095 |  | 1298447.175
PK14 | F | Harga Satuan Pekerjaan (D+E) |  |  |  |  | 14966312.175 | 14
Pemasangan 1 m3 konstruksi gordeng, kayu kelas II
| No | Uraian | Kode | Satuan | Koefisien | Harga Satuan | Jumlah Harga
| A | TENAGA
|  | Pekerja | L.01 | OH | 6.7 | 93000 | 623100
|  | Tukang kayu | L.02 | OH | 20.1 | 98000 | 1969800
|  | Kepala tukang | L.03 | OH | 2.01 | 106000 | 213060
|  | Mandor | L.04 | OH | 0.335 | 111000 | 37185
|  |  |  | JUMLAH TENAGA KERJA |  |  | 2843145
| B | BAHAN
|  | Balok kayu | M.79 | m3 | 1.1 | 8811600 | 9692760
|  | Besi strip | M.42 | Kg | 15 | 10000 | 150000
|  | Paku Biasa | M.200 | Kg | 3 | 18000 | 54000
|  |  |  | JUMLAH HARGA BAHAN |  |  | 9896760
| C | PERALATAN
JUMLAH HARGA ALAT
| D | Jumlah (A+B+C) |  |  |  |  | 12739905
| E | Overhead & Profit 9,5% |  |  | 0.095 |  | 1210290.975
PK15 | F | Harga Satuan Pekerjaan (D+E) |  |  |  |  | 13950195.975 | 15
Pemasangan 1 m2 rangka atap genteng keramik, kayu kelas II
| No | Uraian | Kode | Satuan | Koefisien | Harga Satuan | Jumlah Harga
| A | TENAGA
|  | Pekerja | L.01 | OH | 0.1 | 93000 | 9300
|  | Tukang kayu | L.02 | OH | 0.1 | 98000 | 9800
|  | Kepala tukang | L.03 | OH | 0.01 | 106000 | 1060
|  | Mandor | L.04 | OH | 0.005 | 111000 | 555
|  |  |  | JUMLAH TENAGA KERJA |  |  | 20715
| B | BAHAN
|  | Kayu 5/7 | M.489 | m3 | 0.014 | 6871700 | 96203.8
|  | Reng 2 x 3 cm | M.643 | m3 | 0.036 | 2671500 | 96174
|  | Paku Biasa | M.200 | Kg | 0.25 | 18000 | 4500
|  |  |  | JUMLAH HARGA BAHAN |  |  | 196877.8
| C | PERALATAN
JUMLAH HARGA ALAT
| D | Jumlah (A+B+C) |  |  |  |  | 217592.8
| E | Overhead & Profit 9,5% |  |  | 0.095 |  | 20671.316
PK16 | F | Harga Satuan Pekerjaan (D+E) |  |  |  |  | 238264.116 | 16
Pemasangan 1 m2 rangka atap genteng beton, kayu kelas II
| No | Uraian | Kode | Satuan | Koefisien | Harga Satuan | Jumlah Harga
| A | TENAGA
|  | Pekerja | L.01 | OH | 0.1 | 93000 | 9300
|  | Tukang kayu | L.02 | OH | 0.1 | 98000 | 9800
|  | Kepala tukang | L.03 | OH | 0.01 | 106000 | 1060
|  | Mandor | L.04 | OH | 0.005 | 111000 | 555
|  |  |  | JUMLAH TENAGA KERJA |  |  | 20715
| B | BAHAN
|  | Kayu 5/7 | M.489 | m3 | 0.014 | 6871700 | 96203.8
|  | Reng (3 x 4) cm | M.644 | m3 | 0.057 | 2470000 | 140790
|  | Paku Biasa | M.200 | Kg | 0.25 | 18000 | 4500
|  |  |  | JUMLAH HARGA BAHAN |  |  | 241493.8
| C | PERALATAN
JUMLAH HARGA ALAT
| D | Jumlah (A+B+C) |  |  |  |  | 262208.8
| E | Overhead & Profit 9,5% |  |  | 0.095 |  | 24909.836
PK17 | F | Harga Satuan Pekerjaan (D+E) |  |  |  |  | 287118.636 | 17
Pemasangan 1 m2 rangka atap sirap, kayu kelas II
| No | Uraian | Kode | Satuan | Koefisien | Harga Satuan | Jumlah Harga
| A | TENAGA
|  | Pekerja | L.01 | OH | 0.12 | 93000 | 11160
|  | Tukang kayu | L.02 | OH | 0.12 | 98000 | 11760
|  | Kepala tukang | L.03 | OH | 0.012 | 106000 | 1272
|  | Mandor | L.04 | OH | 0.006 | 111000 | 666
|  |  |  | JUMLAH TENAGA KERJA |  |  | 24858
| B | BAHAN
|  | Kayu kelas II | M.92 | m3 | 0.014 | 8350000 | 116900
|  | Paku Biasa | M.200 | Kg | 0.057 | 18000 | 1026
|  |  |  | JUMLAH HARGA BAHAN |  |  | 117926
| C | PERALATAN
JUMLAH HARGA ALAT
| D | Jumlah (A+B+C) |  |  |  |  | 142784
| E | Overhead & Profit 9,5% |  |  | 0.095 |  | 13564.48
PK18 | F | Harga Satuan Pekerjaan (D+E) |  |  |  |  | 156348.48 | 18
Pemasangan 1 m2 rangka langit-langit (50 x 100) cm, kayu kelas II atau III
| No | Uraian | Kode | Satuan | Koefisien | Harga Satuan | Jumlah Harga
| A | TENAGA
|  | Pekerja | L.01 | OH | 0.15 | 93000 | 13950
|  | Tukang kayu | L.02 | OH | 0.3 | 98000 | 29400
|  | Kepala tukang | L.03 | OH | 0.03 | 106000 | 3180
|  | Mandor | L.04 | OH | 0.075 | 111000 | 8325
|  |  |  | JUMLAH TENAGA KERJA |  |  | 54855
| B | BAHAN
|  | Kayu 5/7 | M.489 | m3 | 0.0154 | 6871700 | 105824.18
|  | Paku Biasa | M.200 | Kg | 0.2 | 18000 | 3600
|  |  |  | JUMLAH HARGA BAHAN |  |  | 109424.18
| C | PERALATAN
JUMLAH HARGA ALAT
| D | Jumlah (A+B+C) |  |  |  |  | 164279.18
| E | Overhead & Profit 9,5% |  |  | 0.095 |  | 15606.5221
PK19 | F | Harga Satuan Pekerjaan (D+E) |  |  |  |  | 179885.7021 | 19
Pemasangan 1 m2 rangka langit-langit (60 x 60) cm, kayu kelas II atau III
| No | Uraian | Kode | Satuan | Koefisien | Harga Satuan | Jumlah Harga
| A | TENAGA
|  | Pekerja | L.01 | OH | 0.2 | 93000 | 18600
|  | Tukang kayu | L.02 | OH | 0.3 | 98000 | 29400
|  | Kepala tukang | L.03 | OH | 0.03 | 106000 | 3180
|  | Mandor | L.04 | OH | 0.01 | 111000 | 1110
|  |  |  | JUMLAH TENAGA KERJA |  |  | 52290
| B | BAHAN
|  | Kayu 5/7 | M.489 | m3 | 0.0163 | 6871700 | 112008.71
|  | Paku Biasa | M.200 | Kg | 0.25 | 18000 | 4500
|  |  |  | JUMLAH HARGA BAHAN |  |  | 116508.71
| C | PERALATAN
JUMLAH HARGA ALAT
| D | Jumlah (A+B+C) |  |  |  |  | 168798.71
| E | Overhead & Profit 9,5% |  |  | 0.095 |  | 16035.8774
PK20 | F | Harga Satuan Pekerjaan (D+E) |  |  |  |  | 184834.5874 | 20
Pemasangan 1 m’ lisplank ukuran (3 x 20) cm, kayu kelas I atau kelas II
| No | Uraian | Kode | Satuan | Koefisien | Harga Satuan | Jumlah Harga
| A | TENAGA
|  | Pekerja | L.01 | OH | 0.1 | 93000 | 9300
|  | Tukang kayu | L.02 | OH | 0.2 | 98000 | 19600
|  | Kepala tukang | L.03 | OH | 0.02 | 106000 | 2120
|  | Mandor | L.04 | OH | 0.005 | 111000 | 555
|  |  |  | JUMLAH TENAGA KERJA |  |  | 31575
| B | BAHAN
|  | Kayu Papan | M.80 | m3 | 0.0108 | 10102300 | 109104.84
|  | Paku Biasa | M.200 | Kg | 0.1 | 18000 | 1800
|  |  |  | JUMLAH HARGA BAHAN |  |  | 110904.84
| C | PERALATAN
JUMLAH HARGA ALAT
| D | Jumlah (A+B+C) |  |  |  |  | 142479.84
| E | Overhead & Profit 9,5% |  |  | 0.095 |  | 13535.5848
PK21 | F | Harga Satuan Pekerjaan (D+E) |  |  |  |  | 156015.4248 | 21
Pemasangan 1 m’ lisplank ukuran (3 x 30) cm, kayu kelas I atau kelas II
| No | Uraian | Kode | Satuan | Koefisien | Harga Satuan | Jumlah Harga
| A | TENAGA
|  | Pekerja | L.01 | OH | 0.1 | 93000 | 9300
|  | Tukang kayu | L.02 | OH | 0.2 | 98000 | 19600
|  | Kepala tukang | L.03 | OH | 0.02 | 106000 | 2120
|  | Mandor | L.04 | OH | 0.005 | 111000 | 555
|  |  |  | JUMLAH TENAGA KERJA |  |  | 31575
| B | BAHAN
|  | Kayu Papan | M.80 | m3 | 0.011 | 10102300 | 111125.3
|  | Paku Biasa | M.200 | Kg | 0.05 | 18000 | 900
|  |  |  | JUMLAH HARGA BAHAN |  |  | 112025.3
| C | PERALATAN
JUMLAH HARGA ALAT
| D | Jumlah (A+B+C) |  |  |  |  | 143600.3
| E | Overhead & Profit 9,5% |  |  | 0.095 |  | 13642.0285
PK22 | F | Harga Satuan Pekerjaan (D+E) |  |  |  |  | 157242.3285 | 22
Pemasangan 1 m2 rangka dinding pemisah (60 x 120) cm kayu kelas II atau III
| No | Uraian | Kode | Satuan | Koefisien | Harga Satuan | Jumlah Harga
| A | TENAGA
|  | Pekerja | L.01 | OH | 0.15 | 93000 | 13950
|  | Tukang kayu | L.02 | OH | 0.45 | 98000 | 44100
|  | Kepala tukang | L.03 | OH | 0.045 | 106000 | 4770
|  | Mandor | L.04 | OH | 0.008 | 111000 | 888
|  |  |  | JUMLAH TENAGA KERJA |  |  | 63708
| B | BAHAN
|  | Balok kayu | M.79 | m3 | 0.028 | 8811600 | 246724.8
|  | Paku Biasa | M.200 | Kg | 0.15 | 18000 | 2700
|  |  |  | JUMLAH HARGA BAHAN |  |  | 249424.8
| C | PERALATAN
JUMLAH HARGA ALAT
| D | Jumlah (A+B+C) |  |  |  |  | 313132.8
| E | Overhead & Profit 9,5% |  |  | 0.095 |  | 29747.616
PK23 | F | Harga Satuan Pekerjaan (D+E) |  |  |  |  | 342880.416 | 23
Pemasangan 1 m2 dinding pemisah teakwood rangkap, rangka kayu kelas II
| No | Uraian | Kode | Satuan | Koefisien | Harga Satuan | Jumlah Harga
| A | TENAGA
|  | Pekerja | L.01 | OH | 0.15 | 93000 | 13950
|  | Tukang kayu | L.02 | OH | 0.45 | 98000 | 44100
|  | Kepala tukang | L.03 | OH | 0.045 | 106000 | 4770
|  | Mandor | L.04 | OH | 0.008 | 111000 | 888
|  |  |  | JUMLAH TENAGA KERJA |  |  | 63708
| B | BAHAN
|  | Balok kayu, 6 x 12 | M.79 | m3 | 0.028 | 8811600 | 246724.8
|  | Paku Biasa | M.200 | Kg | 0.15 | 18000 | 2700
|  | Teakwood 4 mm, 120 x 240 | M.645 | Lembar | 0.86 | 222000 | 190920
|  | Lem Kayu/Karet | M.583 | Kg | 0.56 | 82700 | 46312
|  |  |  | JUMLAH HARGA BAHAN |  |  | 486656.8
| C | PERALATAN
JUMLAH HARGA ALAT
| D | Jumlah (A+B+C) |  |  |  |  | 550364.8
| E | Overhead & Profit 9,5% |  |  | 0.095 |  | 52284.656
PK24 | F | Harga Satuan Pekerjaan (D+E) |  |  |  |  | 602649.456 | 24
Pemasangan 1 m2 dinding pemisah plywood rangkap, rangka kayu kelas II
| No | Uraian | Kode | Satuan | Koefisien | Harga Satuan | Jumlah Harga
| A | TENAGA
|  | Pekerja | L.01 | OH | 0.2 | 93000 | 18600
|  | Tukang kayu | L.02 | OH | 0.6 | 98000 | 58800
|  | Kepala tukang | L.03 | OH | 0.06 | 106000 | 6360
|  | Mandor | L.04 | OH | 0.01 | 111000 | 1110
|  |  |  | JUMLAH TENAGA KERJA |  |  | 84870
| B | BAHAN
|  | Balok kayu, 6 x 12 | M.79 | m3 | 0.028 | 8811600 | 246724.8
|  | Paku Biasa | M.200 | Kg | 0.15 | 18000 | 2700
|  | Plywood 4 mm | M.102 | Lembar | 0.86 | 117200 | 100792
|  | Lem Kayu/Karet | M.583 | Kg | 0.56 | 82700 | 46312
|  |  |  | JUMLAH HARGA BAHAN |  |  | 396528.8
| C | PERALATAN
JUMLAH HARGA ALAT
| D | Jumlah (A+B+C) |  |  |  |  | 481398.8
| E | Overhead & Profit 9,5% |  |  | 0.095 |  | 45732.886
PK25 | F | Harga Satuan Pekerjaan (D+E) |  |  |  |  | 527131.686 | 25
Pemasangan 1 m2 dinding lambrisering dari Kayu Papan kelas I
| No | Uraian | Kode | Satuan | Koefisien | Harga Satuan | Jumlah Harga
| A | TENAGA
|  | Pekerja | L.01 | OH | 0.6 | 93000 | 55800
|  | Tukang kayu | L.02 | OH | 1.8 | 98000 | 176400
|  | Kepala tukang | L.03 | OH | 0.18 | 106000 | 19080
|  | Mandor | L.04 | OH | 0.03 | 111000 | 3330
|  |  |  | JUMLAH TENAGA KERJA |  |  | 254610
| B | BAHAN
|  | Kayu Papan | M.80 | m3 | 0.007 | 10102300 | 70716.1
|  | Paku Biasa | M.200 | Kg | 0.1 | 18000 | 1800
|  | Paku skrup | M.200 | Kg | 0.15 | 18000 | 2700
|  |  |  | JUMLAH HARGA BAHAN |  |  | 75216.1
| C | PERALATAN
JUMLAH HARGA ALAT
| D | Jumlah (A+B+C) |  |  |  |  | 329826.1
| E | Overhead & Profit 9,5% |  |  | 0.095 |  | 31333.4795
PK26 | F | Harga Satuan Pekerjaan (D+E) |  |  |  |  | 361159.5795 | 26
Pemasangan 1 m2 dinding lambrisering dari plywood ukuran (120 x 240) cm
| No | Uraian | Kode | Satuan | Koefisien | Harga Satuan | Jumlah Harga
| A | TENAGA
|  | Pekerja | L.01 | OH | 0.025 | 93000 | 2325
|  | Tukang kayu | L.02 | OH | 0.075 | 98000 | 7350
|  | Kepala tukang | L.03 | OH | 0.008 | 106000 | 848
|  | Mandor | L.04 | OH | 0.001 | 111000 | 111
|  |  |  | JUMLAH TENAGA KERJA |  |  | 10634
| B | BAHAN
|  | Plywood 4 mm | M.102 | Lembar | 0.4 | 117200 | 46880
|  | Paku Biasa | M.200 | Kg | 0.05 | 18000 | 900
|  |  |  | JUMLAH HARGA BAHAN |  |  | 47780
| C | PERALATAN
JUMLAH HARGA ALAT
| D | Jumlah (A+B+C) |  |  |  |  | 58414
| E | Overhead & Profit 9,5% |  |  | 0.095 |  | 5549.33
PK27 | F | Harga Satuan Pekerjaan (D+E) |  |  |  |  | 63963.33 | 27
Pemasangan 1 m2 dinding bilik, rangka kayu kelas III atau IV
| No | Uraian | Kode | Satuan | Koefisien | Harga Satuan | Jumlah Harga
| A | TENAGA
|  | Pekerja | L.01 | OH | 0.1 | 93000 | 9300
|  | Tukang kayu | L.02 | OH | 0.05 | 98000 | 4900
|  | Kepala tukang | L.03 | OH | 0.005 | 106000 | 530
|  | Mandor | L.04 | OH | 0.005 | 111000 | 555
|  |  |  | JUMLAH TENAGA KERJA |  |  | 15285
| B | BAHAN
|  | Bilik bambu | M.646 | m2 | 1.5 | 18100 | 27150
|  | Kayu 5/7 | M.489 | m3 | 0.014 | 6871700 | 96203.8
|  | Paku Biasa | M.200 | Kg | 0.012 | 18000 | 216
|  | List kayu 2/4 | M.647 | m3 | 0.003 | 845300 | 2535.9
|  |  |  | JUMLAH HARGA BAHAN |  |  | 126105.7
| C | PERALATAN
JUMLAH HARGA ALAT
| D | Jumlah (A+B+C) |  |  |  |  | 141390.7
| E | Overhead & Profit 9,5% |  |  | 0.095 |  | 13432.1165
PK28 | F | Harga Satuan Pekerjaan (D+E) |  |  |  |  | 154822.8165 | 28
HARGA SATUAN PEKERJAAN KUNCI DAN KACA
Pemasangan 1 buah kunci tanam antik
| No | Uraian | Kode | Satuan | Koefisien | Harga Satuan | Jumlah Harga
| A | TENAGA
|  | Pekerja | L.01 | OH | 0.06 | 93000 | 5580
|  | Tukang kayu | L.02 | OH | 0.6 | 98000 | 58800
|  | Kepala tukang | L.03 | OH | 0.06 | 106000 | 6360
|  | Mandor | L.04 | OH | 0.003 | 111000 | 333
|  |  |  | JUMLAH TENAGA KERJA |  |  | 71073
| B | BAHAN
|  | Kunci tanam antik | M.648 | Bh | 1 | 243000 | 243000
|  |  |  | JUMLAH HARGA BAHAN |  |  | 243000
| C | PERALATAN
JUMLAH HARGA ALAT
| D | Jumlah (A+B+C) |  |  |  |  | 314073
| E | Overhead & Profit 9,5% |  |  | 0.095 |  | 29836.935
PKK1 | F | Harga Satuan Pekerjaan (D+E) |  |  |  |  | 343909.935 | 1
Pemasangan 1 buah kunci tanam biasa
| No | Uraian | Kode | Satuan | Koefisien | Harga Satuan | Jumlah Harga
| A | TENAGA
|  | Pekerja | L.01 | OH | 0.01 | 93000 | 930
|  | Tukang kayu | L.02 | OH | 0.5 | 98000 | 49000
|  | Kepala tukang | L.03 | OH | 0.05 | 106000 | 5300
|  | Mandor | L.04 | OH | 0.005 | 111000 | 555
|  |  |  | JUMLAH TENAGA KERJA |  |  | 55785
| B | BAHAN
|  | Kunci tanam biasa | M.649 | Bh | 1 | 202800 | 202800
|  |  |  | JUMLAH HARGA BAHAN |  |  | 202800
| C | PERALATAN
JUMLAH HARGA ALAT
| D | Jumlah (A+B+C) |  |  |  |  | 258585
| E | Overhead & Profit 9,5% |  |  | 0.095 |  | 24565.575
PKK2 | F | Harga Satuan Pekerjaan (D+E) |  |  |  |  | 283150.575 | 2
Pemasangan 1 buah kunci kamar mandi
| No | Uraian | Kode | Satuan | Koefisien | Harga Satuan | Jumlah Harga
| A | TENAGA
|  | Pekerja | L.01 | OH | 0.005 | 93000 | 465
|  | Tukang kayu | L.02 | OH | 0.5 | 98000 | 49000
|  | Kepala tukang | L.03 | OH | 0.05 | 106000 | 5300
|  | Mandor | L.04 | OH | 0.003 | 111000 | 333
|  |  |  | JUMLAH TENAGA KERJA |  |  | 55098
| B | BAHAN
|  | Kunci tanam KM | M.650 | Bh | 1 | 252600 | 252600
|  |  |  | JUMLAH HARGA BAHAN |  |  | 252600
| C | PERALATAN
JUMLAH HARGA ALAT
| D | Jumlah (A+B+C) |  |  |  |  | 307698
| E | Overhead & Profit 9,5% |  |  | 0.095 |  | 29231.31
PKK3 | F | Harga Satuan Pekerjaan (D+E) |  |  |  |  | 336929.31 | 3
Pemasangan 1 buah kunci silinder
| No | Uraian | Kode | Satuan | Koefisien | Harga Satuan | Jumlah Harga
| A | TENAGA
|  | Pekerja | L.01 | OH | 0.005 | 93000 | 465
|  | Tukang kayu | L.02 | OH | 0.5 | 98000 | 49000
|  | Kepala tukang | L.03 | OH | 0.05 | 106000 | 5300
|  | Mandor | L.04 | OH | 0.003 | 111000 | 333
|  |  |  | JUMLAH TENAGA KERJA |  |  | 55098
| B | BAHAN
|  | Kunci silinder | M.651 | Bh | 1 | 227800 | 227800
|  |  |  | JUMLAH HARGA BAHAN |  |  | 227800
| C | PERALATAN
JUMLAH HARGA ALAT
| D | Jumlah (A+B+C) |  |  |  |  | 282898
| E | Overhead & Profit 9,5% |  |  | 0.095 |  | 26875.31
PKK4 | F | Harga Satuan Pekerjaan (D+E) |  |  |  |  | 309773.31 | 4
Pemasangan 1 buah engsel pintu
| No | Uraian | Kode | Satuan | Koefisien | Harga Satuan | Jumlah Harga
| A | TENAGA
|  | Pekerja | L.01 | OH | 0.015 | 93000 | 1395
|  | Tukang kayu | L.02 | OH | 0.15 | 98000 | 14700
|  | Kepala tukang | L.03 | OH | 0.015 | 106000 | 1590
|  | Mandor | L.04 | OH | 0.0008 | 111000 | 88.8
|  |  |  | JUMLAH TENAGA KERJA |  |  | 17773.8
| B | BAHAN
|  | Engsel pintu | M.652 | Bh | 1 | 97200 | 97200
|  |  |  | JUMLAH HARGA BAHAN |  |  | 97200
| C | PERALATAN
JUMLAH HARGA ALAT
| D | Jumlah (A+B+C) |  |  |  |  | 114973.8
| E | Overhead & Profit 9,5% |  |  | 0.095 |  | 10922.511
PKK5 | F | Harga Satuan Pekerjaan (D+E) |  |  |  |  | 125896.311 | 5
Pemasangan 1 buah engsel jendela kupu-kupu
| No | Uraian | Kode | Satuan | Koefisien | Harga Satuan | Jumlah Harga
| A | TENAGA
|  | Pekerja | L.01 | OH | 0.01 | 93000 | 930
|  | Tukang kayu | L.02 | OH | 0.1 | 98000 | 9800
|  | Kepala tukang | L.03 | OH | 0.01 | 106000 | 1060
|  | Mandor | L.04 | OH | 0.0005 | 111000 | 55.5
|  |  |  | JUMLAH TENAGA KERJA |  |  | 11845.5
| B | BAHAN
|  | Engsel kupu-kupu | M.653 | Bh | 1 | 103100 | 103100
|  |  |  | JUMLAH HARGA BAHAN |  |  | 103100
| C | PERALATAN
JUMLAH HARGA ALAT
| D | Jumlah (A+B+C) |  |  |  |  | 114945.5
| E | Overhead & Profit 9,5% |  |  | 0.095 |  | 10919.8225
PKK6 | F | Harga Satuan Pekerjaan (D+E) |  |  |  |  | 125865.3225 | 6
Pemasangan 1 buah engsel angin
| No | Uraian | Kode | Satuan | Koefisien | Harga Satuan | Jumlah Harga
| A | TENAGA
| A | TENAGA
|  | Pekerja | L.01 | OH | 0.1 | 93000 | 9300
|  | Tukang kayu | L.02 | OH | 0.2 | 98000 | 19600
|  | Kepala tukang | L.03 | OH | 0.02 | 106000 | 2120
|  | Mandor | L.04 | OH | 0.0005 | 111000 | 55.5
|  |  |  | JUMLAH TENAGA KERJA |  |  | 31075.5
| B | BAHAN
|  | Engsel angin | M.654 | Bh | 1 | 59000 | 59000
|  |  |  | JUMLAH HARGA BAHAN |  |  | 59000
| C | PERALATAN
JUMLAH HARGA ALAT
| D | Jumlah (A+B+C) |  |  |  |  | 90075.5
| E | Overhead & Profit 9,5% |  |  | 0.095 |  | 8557.1725
PKK7 | F | Harga Satuan Pekerjaan (D+E) |  |  |  |  | 98632.6725 | 7
Pemasangan 1 buah spring knip
| No | Uraian | Kode | Satuan | Koefisien | Harga Satuan | Jumlah Harga
| A | TENAGA
| A | TENAGA
|  | Pekerja | L.01 | OH | 0.015 | 93000 | 1395
|  | Tukang kayu | L.02 | OH | 0.15 | 98000 | 14700
|  | Kepala tukang | L.03 | OH | 0.015 | 106000 | 1590
|  | Mandor | L.04 | OH | 0.008 | 111000 | 888
|  |  |  | JUMLAH TENAGA KERJA |  |  | 18573
| B | BAHAN
|  | Spring knip | M.656 | Bh | 1 | 26900 | 26900
|  |  |  | JUMLAH HARGA BAHAN |  |  | 26900
| C | PERALATAN
JUMLAH HARGA ALAT
| D | Jumlah (A+B+C) |  |  |  |  | 45473
| E | Overhead & Profit 9,5% |  |  | 0.095 |  | 4319.935
PKK8 | F | Harga Satuan Pekerjaan (D+E) |  |  |  |  | 49792.935 | 8
Pemasangan 1 buah kait angin
| No | Uraian | Kode | Satuan | Koefisien | Harga Satuan | Jumlah Harga
| A | TENAGA
|  | Pekerja | L.01 | OH | 0.015 | 93000 | 1395
|  | Tukang kayu | L.02 | OH | 0.15 | 98000 | 14700
|  | Kepala tukang | L.03 | OH | 0.015 | 106000 | 1590
|  | Mandor | L.04 | OH | 0.008 | 111000 | 888
|  |  |  | JUMLAH TENAGA KERJA |  |  | 18573
| B | BAHAN
|  | Kait angin | M.655 | Bh | 1 | 6000 | 6000
|  |  |  | JUMLAH HARGA BAHAN |  |  | 6000
| C | PERALATAN
JUMLAH HARGA ALAT
| D | Jumlah (A+B+C) |  |  |  |  | 24573
| E | Overhead & Profit 9,5% |  |  | 0.095 |  | 2334.435
PKK9 | F | Harga Satuan Pekerjaan (D+E) |  |  |  |  | 26907.435 | 9
Pemasangan 1 buah door closer
| No | Uraian | Kode | Satuan | Koefisien | Harga Satuan | Jumlah Harga
| A | TENAGA
|  | Pekerja | L.01 | OH | 0.05 | 93000 | 4650
|  | Tukang kayu | L.02 | OH | 0.5 | 98000 | 49000
|  | Kepala tukang | L.03 | OH | 0.05 | 106000 | 5300
|  | Mandor | L.04 | OH | 0.003 | 111000 | 333
|  |  |  | JUMLAH TENAGA KERJA |  |  | 59283
| B | BAHAN
|  | Door closer | M.657 | set | 1 | 194200 | 194200
|  |  |  | JUMLAH HARGA BAHAN |  |  | 194200
| C | PERALATAN
JUMLAH HARGA ALAT
| D | Jumlah (A+B+C) |  |  |  |  | 253483
| E | Overhead & Profit 9,5% |  |  | 0.095 |  | 24080.885
PKK10 | F | Harga Satuan Pekerjaan (D+E) |  |  |  |  | 277563.885 | 10
Pemasangan 1 buah kunci slot
| No | Uraian | Kode | Satuan | Koefisien | Harga Satuan | Jumlah Harga
| A | TENAGA
|  | Pekerja | L.01 | OH | 0.02 | 93000 | 1860
|  | Tukang kayu | L.02 | OH | 0.2 | 98000 | 19600
|  | Kepala tukang | L.03 | OH | 0.02 | 106000 | 2120
|  | Mandor | L.04 | OH | 0.001 | 111000 | 111
|  |  |  | JUMLAH TENAGA KERJA |  |  | 23691
| B | BAHAN
|  | Kunci slot | M.658 | Bh | 1 | 234100 | 234100
|  |  |  | JUMLAH HARGA BAHAN |  |  | 234100
| C | PERALATAN
JUMLAH HARGA ALAT
| D | Jumlah (A+B+C) |  |  |  |  | 257791
| E | Overhead & Profit 9,5% |  |  | 0.095 |  | 24490.145
PKK11 | F | Harga Satuan Pekerjaan (D+E) |  |  |  |  | 282281.145 | 11
Pemasangan 1 buah Door holder
| No | Uraian | Kode | Satuan | Koefisien | Harga Satuan | Jumlah Harga
| A | TENAGA
|  | Pekerja | L.01 | OH | 0.05 | 93000 | 4650
|  | Tukang kayu | L.02 | OH | 0.5 | 98000 | 49000
|  | Kepala tukang | L.03 | OH | 0.05 | 106000 | 5300
|  | Mandor | L.04 | OH | 0.003 | 111000 | 333
|  |  |  | JUMLAH TENAGA KERJA |  |  | 59283
| B | BAHAN
|  | Door holder | M.659 | Bh | 1 | 119000 | 119000
|  |  |  | JUMLAH HARGA BAHAN |  |  | 119000
| C | PERALATAN
JUMLAH HARGA ALAT
| D | Jumlah (A+B+C) |  |  |  |  | 178283
| E | Overhead & Profit 9,5% |  |  | 0.095 |  | 16936.885
PKK12 | F | Harga Satuan Pekerjaan (D+E) |  |  |  |  | 195219.885 | 12
Pemasangan 1 buah door stop
| No | Uraian | Kode | Satuan | Koefisien | Harga Satuan | Jumlah Harga
| A | TENAGA
|  | Pekerja | L.01 | OH | 0.01 | 93000 | 930
|  | Tukang kayu | L.02 | OH | 0.1 | 98000 | 9800
|  | Kepala tukang | L.03 | OH | 0.01 | 106000 | 1060
|  | Mandor | L.04 | OH | 0.005 | 111000 | 555
|  |  |  | JUMLAH TENAGA KERJA |  |  | 12345
| B | BAHAN
|  | Door stop | M.660 | Bh | 1 | 96300 | 96300
|  |  |  | JUMLAH HARGA BAHAN |  |  | 96300
| C | PERALATAN
JUMLAH HARGA ALAT
| D | Jumlah (A+B+C) |  |  |  |  | 108645
| E | Overhead & Profit 9,5% |  |  | 0.095 |  | 10321.275
PKK13 | F | Harga Satuan Pekerjaan (D+E) |  |  |  |  | 118966.275 | 13
Pemasangan 1 buah Rrel pintu sorong
| No | Uraian | Kode | Satuan | Koefisien | Harga Satuan | Jumlah Harga
| A | TENAGA
|  | Pekerja | L.01 | OH | 0.06 | 93000 | 5580
|  | Tukang kayu | L.02 | OH | 0.6 | 98000 | 58800
|  | Kepala tukang | L.03 | OH | 0.06 | 106000 | 6360
|  | Mandor | L.04 | OH | 0.003 | 111000 | 333
|  |  |  | JUMLAH TENAGA KERJA |  |  | 71073
| B | BAHAN
|  | Rel pintu sorong | M.661 | Set | 1 | 79900 | 79900
|  |  |  | JUMLAH HARGA BAHAN |  |  | 79900
| C | PERALATAN
JUMLAH HARGA ALAT
| D | Jumlah (A+B+C) |  |  |  |  | 150973
| E | Overhead & Profit 9,5% |  |  | 0.095 |  | 14342.435
PKK14 | F | Harga Satuan Pekerjaan (D+E) |  |  |  |  | 165315.435 | 14
Pemasangan 1 buah kunci lemari
| No | Uraian | Kode | Satuan | Koefisien | Harga Satuan | Jumlah Harga
| A | TENAGA
|  | Pekerja | L.01 | OH | 0.025 | 93000 | 2325
|  | Tukang kayu | L.02 | OH | 0.25 | 98000 | 24500
|  | Kepala tukang | L.03 | OH | 0.025 | 106000 | 2650
|  | Mandor | L.04 | OH | 0.0013 | 111000 | 144.3
|  |  |  | JUMLAH TENAGA KERJA |  |  | 29619.3
| B | BAHAN
|  | Kunci lemari | M.662 | Set | 1 | 133800 | 133800
|  |  |  | JUMLAH HARGA BAHAN |  |  | 133800
| C | PERALATAN
JUMLAH HARGA ALAT
| D | Jumlah (A+B+C) |  |  |  |  | 163419.3
| E | Overhead & Profit 9,5% |  |  | 0.095 |  | 15524.8335
PKK15 | F | Harga Satuan Pekerjaan (D+E) |  |  |  |  | 178944.1335 | 15
Pemasangan 1 m2 kaca tebal 3 mm
| No | Uraian | Kode | Satuan | Koefisien | Harga Satuan | Jumlah Harga
| A | TENAGA
|  | Pekerja | L.01 | OH | 0.015 | 93000 | 1395
|  | Tukang kayu | L.02 | OH | 0.15 | 98000 | 14700
|  | Kepala tukang | L.03 | OH | 0.015 | 106000 | 1590
|  | Mandor | L.04 | OH | 0.0008 | 111000 | 88.8
|  |  |  | JUMLAH TENAGA KERJA |  |  | 17773.8
| B | BAHAN
|  | Kaca tebal 3mm | M.663 | m2 | 1.1 | 141500 | 155650
|  | SEalant | M.518 | Tube | 0.05 | 53300 | 2665
|  |  |  | JUMLAH HARGA BAHAN |  |  | 158315
| C | PERALATAN
JUMLAH HARGA ALAT
| D | Jumlah (A+B+C) |  |  |  |  | 176088.8
| E | Overhead & Profit 9,5% |  |  | 0.095 |  | 16728.436
PKK16 | F | Harga Satuan Pekerjaan (D+E) |  |  |  |  | 192817.236 | 16
Pemasangan 1 m2 kaca tebal 5 mm
| No | Uraian | Kode | Satuan | Koefisien | Harga Satuan | Jumlah Harga
| A | TENAGA
|  | Pekerja | L.01 | OH | 0.015 | 93000 | 1395
|  | Tukang kayu | L.02 | OH | 0.15 | 98000 | 14700
|  | Kepala tukang | L.03 | OH | 0.015 | 106000 | 1590
|  | Mandor | L.04 | OH | 0.0008 | 111000 | 88.8
|  |  |  | JUMLAH TENAGA KERJA |  |  | 17773.8
| B | BAHAN
|  | Kaca tebal 5 mm | M.664 | m2 | 1.1 | 189500 | 208450
|  | SEalant | M.518 | Tube | 0.05 | 53300 | 2665
|  |  |  | JUMLAH HARGA BAHAN |  |  | 211115
| C | PERALATAN
JUMLAH HARGA ALAT
| D | Jumlah (A+B+C) |  |  |  |  | 228888.8
| E | Overhead & Profit 9,5% |  |  | 0.095 |  | 21744.436
PKK17 | F | Harga Satuan Pekerjaan (D+E) |  |  |  |  | 250633.236 | 17
Pemasangan 1 m2 kaca tebal 8 mm
| No | Uraian | Kode | Satuan | Koefisien | Harga Satuan | Jumlah Harga
| A | TENAGA
|  | Pekerja | L.01 | OH | 0.017 | 93000 | 1581
|  | Tukang kayu | L.02 | OH | 0.17 | 98000 | 16660
|  | Kepala tukang | L.03 | OH | 0.017 | 106000 | 1802
|  | Mandor | L.04 | OH | 0.0009 | 111000 | 99.9
|  |  |  | JUMLAH TENAGA KERJA |  |  | 20142.9
| B | BAHAN
|  | Kaca tebal 8 mm | M.665 | m2 | 1.1 | 369500 | 406450
|  | SEalant | M.518 | Tube | 0.07 | 53300 | 3731
|  |  |  | JUMLAH HARGA BAHAN |  |  | 410181
| C | PERALATAN
JUMLAH HARGA ALAT
| D | Jumlah (A+B+C) |  |  |  |  | 430323.9
| E | Overhead & Profit 9,5% |  |  | 0.095 |  | 40880.7705
PKK18 | F | Harga Satuan Pekerjaan (D+E) |  |  |  |  | 471204.6705 | 18
Pemasangan 1 m2 kaca buram tebal 12 mm
| No | Uraian | Kode | Satuan | Koefisien | Harga Satuan | Jumlah Harga
| A | TENAGA
|  | Pekerja | L.01 | OH | 0.025 | 93000 | 2325
|  | Tukang kayu | L.02 | OH | 0.25 | 98000 | 24500
|  | Kepala tukang | L.03 | OH | 0.025 | 106000 | 2650
|  | Mandor | L.04 | OH | 0.0013 | 111000 | 144.3
|  |  |  | JUMLAH TENAGA KERJA |  |  | 29619.3
| B | BAHAN
|  | Kaca buram 12 mm | M.670 | m2 | 1.1 | 474000 | 521400
|  | SEalant | M.518 | Tube | 0.07 | 53300 | 3731
|  |  |  | JUMLAH HARGA BAHAN |  |  | 525131
| C | PERALATAN
JUMLAH HARGA ALAT
| D | Jumlah (A+B+C) |  |  |  |  | 554750.3
| E | Overhead & Profit 9,5% |  |  | 0.095 |  | 52701.2785
PKK19 | F | Harga Satuan Pekerjaan (D+E) |  |  |  |  | 607451.5785 | 19
Pemasangan 1 m2 kaca cermin tebal 5 mm
| No | Uraian | Kode | Satuan | Koefisien | Harga Satuan | Jumlah Harga
| A | TENAGA
|  | Pekerja | L.01 | OH | 0.015 | 93000 | 1395
|  | Tukang kayu | L.02 | OH | 0.15 | 98000 | 14700
|  | Kepala tukang | L.03 | OH | 0.015 | 106000 | 1590
|  | Mandor | L.04 | OH | 0.008 | 111000 | 888
|  |  |  | JUMLAH TENAGA KERJA |  |  | 18573
| B | BAHAN
|  | Kaca cermin 5 mm | M.666 | m2 | 1.1 | 203100 | 223410
|  |  |  | JUMLAH HARGA BAHAN |  |  | 223410
| C | PERALATAN
JUMLAH HARGA ALAT
| D | Jumlah (A+B+C) |  |  |  |  | 241983
| E | Overhead & Profit 9,5% |  |  | 0.095 |  | 22988.385
PKK20 | F | Harga Satuan Pekerjaan (D+E) |  |  |  |  | 264971.385 | 20
Pemasangan 1 m2 kaca cermin tebal 8 mm
| No | Uraian | Kode | Satuan | Koefisien | Harga Satuan | Jumlah Harga
| A | TENAGA
|  | Pekerja | L.01 | OH | 0.017 | 93000 | 1581
|  | Tukang kayu | L.02 | OH | 0.17 | 98000 | 16660
|  | Kepala tukang | L.03 | OH | 0.017 | 106000 | 1802
|  | Mandor | L.04 | OH | 0.009 | 111000 | 999
|  |  |  | JUMLAH TENAGA KERJA |  |  | 21042
| B | BAHAN
|  | Kaca cermin 8 mm | M.667 | m2 | 1.1 | 378800 | 416680
|  |  |  | JUMLAH HARGA BAHAN |  |  | 416680
| C | PERALATAN
JUMLAH HARGA ALAT
| D | Jumlah (A+B+C) |  |  |  |  | 437722
| E | Overhead & Profit 9,5% |  |  | 0.095 |  | 41583.59
PKK21 | F | Harga Satuan Pekerjaan (D+E) |  |  |  |  | 479305.59 | 21
Pemasangan 1 m2 kaca wireglassed tebal 5 mm
| No | Uraian | Kode | Satuan | Koefisien | Harga Satuan | Jumlah Harga
| A | TENAGA
|  | Pekerja | L.01 | OH | 0.015 | 93000 | 1395
|  | Tukang kayu | L.02 | OH | 0.15 | 98000 | 14700
|  | Kepala tukang | L.03 | OH | 0.015 | 106000 | 1590
|  | Mandor | L.04 | OH | 0.008 | 111000 | 888
|  |  |  | JUMLAH TENAGA KERJA |  |  | 18573
| B | BAHAN
|  | Kaca wireglassed 5mm | M.668 | m2 | 1.1 | 192400 | 211640
|  |  |  | JUMLAH HARGA BAHAN |  |  | 211640
| C | PERALATAN
JUMLAH HARGA ALAT
| D | Jumlah (A+B+C) |  |  |  |  | 230213
| E | Overhead & Profit 9,5% |  |  | 0.095 |  | 21870.235
PKK22 | F | Harga Satuan Pekerjaan (D+E) |  |  |  |  | 252083.235 | 22
Pemasangan 1 m2 kaca patri tebal 5 mm
| No | Uraian | Kode | Satuan | Koefisien | Harga Satuan | Jumlah Harga
| A | TENAGA
|  | Pekerja | L.01 | OH | 0.075 | 93000 | 6975
|  | Tukang kayu | L.02 | OH | 0.15 | 98000 | 14700
|  | Kepala tukang | L.03 | OH | 0.015 | 106000 | 1590
|  | Mandor | L.04 | OH | 0.004 | 111000 | 444
|  |  |  | JUMLAH TENAGA KERJA |  |  | 23709
| B | BAHAN
|  | Kaca patri 5mm | M.669 | m2 | 1.1 | 189800 | 208780
|  | Sealant | M.518 | Tube | 0.05 | 53300 | 2665
|  |  |  | JUMLAH HARGA BAHAN |  |  | 211445
| C | PERALATAN
JUMLAH HARGA ALAT
| D | Jumlah (A+B+C) |  |  |  |  | 235154
| E | Overhead & Profit 9,5% |  |  | 0.095 |  | 22339.63
PKK23 | F | Harga Satuan Pekerjaan (D+E) |  |  |  |  | 257493.63 | 23
HARGA SATUAN PEKERJAAN PENGECATAN
Pengikisan/pengerokan 1 m2 permukaan cat lama
| No | Uraian | Kode | Satuan | Koefisien | Harga Satuan | Jumlah Harga
| A | TENAGA
|  | Pekerja | L.01 | OH | 0.15 | 93000 | 13950
|  | Mandor | L.04 | OH | 0.003 | 111000 | 333
|  |  |  | JUMLAH TENAGA KERJA |  |  | 14283
| B | BAHAN
|  | Soda api | M.671 | Kg | 0.05 | 27200 | 1360
|  |  |  | JUMLAH HARGA BAHAN |  |  | 1360
| C | PERALATAN
JUMLAH HARGA ALAT
| D | Jumlah (A+B+C) |  |  |  |  | 15643
| E | Overhead & Profit 9,5% |  |  | 0.095 |  | 1486.085
PC1 | F | Harga Satuan Pekerjaan (D+E) |  |  |  |  | 17129.085 | 1
Pencucian 1 m2 bidang permukaan tembok yang pernah dicat
| No | Uraian | Kode | Satuan | Koefisien | Harga Satuan | Jumlah Harga
| A | TENAGA
|  | Pekerja | L.01 | OH | 0.15 | 93000 | 13950
|  | Mandor | L.04 | OH | 0.003 | 111000 | 333
|  |  |  | JUMLAH TENAGA KERJA |  |  | 14283
| B | BAHAN
|  | Sabun | M.672 | Kg | 0.05 | 12900 | 645
|  |  |  | JUMLAH HARGA BAHAN |  |  | 645
| C | PERALATAN
JUMLAH HARGA ALAT
| D | Jumlah (A+B+C) |  |  |  |  | 14928
| E | Overhead & Profit 9,5% |  |  | 0.095 |  | 1418.16
PC2 | F | Harga Satuan Pekerjaan (D+E) |  |  |  |  | 16346.16 | 2
Pengerokan 1 m2 karat pada permukaan baja cara manual
| No | Uraian | Kode | Satuan | Koefisien | Harga Satuan | Jumlah Harga
| A | TENAGA
|  | Pekerja | L.01 | OH | 0.15 | 93000 | 13950
|  | Mandor | L.04 | OH | 0.008 | 111000 | 888
|  |  |  | JUMLAH TENAGA KERJA |  |  | 14838
| B | BAHAN
|  | Sabun | M.672 | Kg | 0.05 | 12900 | 645
|  |  |  | JUMLAH HARGA BAHAN |  |  | 645
| C | PERALATAN
JUMLAH HARGA ALAT
| D | Jumlah (A+B+C) |  |  |  |  | 15483
| E | Overhead & Profit 9,5% |  |  | 0.095 |  | 1470.885
PC3 | F | Harga Satuan Pekerjaan (D+E) |  |  |  |  | 16953.885 | 3
Pengecatan 1 m2 bidang kayu baru (1 lapis plamuur, 1 lapis cat dasar, 2 lapis cat penutup)
| No | Uraian | Kode | Satuan | Koefisien | Harga Satuan | Jumlah Harga
| A | TENAGA
|  | Pekerja | L.01 | OH | 0.07 | 93000 | 6510
|  | Tukang cat | L.02 | OH | 0.009 | 98000 | 882
|  | Kepala tukang | L.03 | OH | 0.006 | 106000 | 636
|  | Mandor | L.04 | OH | 0.003 | 111000 | 333
|  |  |  | JUMLAH TENAGA KERJA |  |  | 8361
| B | BAHAN
|  | Cat menie | M.369 | Kg | 0.2 | 64300 | 12860
|  | Plamuur | M.483 | Kg | 0.15 | 43800 | 6570
|  | Cat dasar Kayu | M.368 | Kg | 0.17 | 81400 | 13838
|  | Cat Penutup Kayu | M.368 | Kg | 0.26 | 81400 | 21164
|  | Kuas | M.435 | Buah | 0.01 | 16800 | 168
|  | Pengencer | M.673 | Kg | 0.03 | 49700 | 1491
|  | Ampelas | M.04 | m' | 0.2 | 13000 | 2600
|  |  |  | JUMLAH HARGA BAHAN |  |  | 58691
| C | PERALATAN
JUMLAH HARGA ALAT
| D | Jumlah (A+B+C) |  |  |  |  | 67052
| E | Overhead & Profit 9,5% |  |  | 0.095 |  | 6369.94
PC4 | F | Harga Satuan Pekerjaan (D+E) |  |  |  |  | 73421.94 | 4
Pengecatan 1 m2 bidang kayu baru (1 lapis plamuur, 1 lapis cat dasar, 3 lapis cat Penutup)
| No | Uraian | Kode | Satuan | Koefisien | Harga Satuan | Jumlah Harga
| A | TENAGA
|  | Pekerja | L.01 | OH | 0.07 | 93000 | 6510
|  | Tukang cat | L.02 | OH | 0.105 | 98000 | 10290
|  | Kepala tukang | L.03 | OH | 0.004 | 106000 | 424
|  | Mandor | L.04 | OH | 0.003 | 111000 | 333
|  |  |  | JUMLAH TENAGA KERJA |  |  | 17557
| B | BAHAN
|  | Cat menie | M.369 | Kg | 0.2 | 64300 | 12860
|  | Plamuur | M.483 | Kg | 0.15 | 43800 | 6570
|  | Cat dasar Kayu | M.368 | Kg | 0.17 | 81400 | 13838
|  | Cat Penutup Kayu | M.368 | Kg | 0.35 | 81400 | 28490
|  | Kuas | M.435 | Buah | 0.01 | 16800 | 168
|  | Pengencer | M.673 | Kg | 0.03 | 49700 | 1491
|  | Ampelas | M.04 | m' | 0.2 | 13000 | 2600
|  |  |  | JUMLAH HARGA BAHAN |  |  | 66017
| C | PERALATAN
JUMLAH HARGA ALAT
| D | Jumlah (A+B+C) |  |  |  |  | 83574
| E | Overhead & Profit 9,5% |  |  | 0.095 |  | 7939.53
PC5 | F | Harga Satuan Pekerjaan (D+E) |  |  |  |  | 91513.53 | 5
Pelaburan 1 m2 bidang kayu dengan teak oil
| No | Uraian | Kode | Satuan | Koefisien | Harga Satuan | Jumlah Harga
| A | TENAGA
|  | Pekerja | L.01 | OH | 0.04 | 93000 | 3720
|  | Tukang cat | L.02 | OH | 0.063 | 98000 | 6174
|  | Kepala tukang | L.03 | OH | 0.063 | 106000 | 6678
|  | Mandor | L.04 | OH | 0.003 | 111000 | 333
|  |  |  | JUMLAH TENAGA KERJA |  |  | 16905
| B | BAHAN
|  | Teak oil | M.674 | L | 0.36 | 9700 | 3492
|  |  |  | JUMLAH HARGA BAHAN |  |  | 3492
| C | PERALATAN
JUMLAH HARGA ALAT
| D | Jumlah (A+B+C) |  |  |  |  | 20397
| E | Overhead & Profit 9,5% |  |  | 0.095 |  | 1937.715
PC6 | F | Harga Satuan Pekerjaan (D+E) |  |  |  |  | 22334.715 | 6
Pelaburan 1 m2 bidang kayu dengan politur
| No | Uraian | Kode | Satuan | Koefisien | Harga Satuan | Jumlah Harga
| A | TENAGA
|  | Pekerja | L.01 | OH | 0.04 | 93000 | 3720
|  | Tukang cat | L.02 | OH | 0.06 | 98000 | 5880
|  | Kepala tukang | L.03 | OH | 0.016 | 106000 | 1696
|  | Mandor | L.04 | OH | 0.003 | 111000 | 333
|  |  |  | JUMLAH TENAGA KERJA |  |  | 11629
| B | BAHAN
|  | Politur | M.675 | L | 0.15 | 105800 | 15870
|  | Politur jadi | M.676 | L | 0.372 | 121100 | 45049.2
|  | Ampelas | M.04 | m' | 2 | 13000 | 26000
|  |  |  | JUMLAH HARGA BAHAN |  |  | 86919.2
| C | PERALATAN
JUMLAH HARGA ALAT
| D | Jumlah (A+B+C) |  |  |  |  | 98548.2
| E | Overhead & Profit 9,5% |  |  | 0.095 |  | 9362.079
PC7 | F | Harga Satuan Pekerjaan (D+E) |  |  |  |  | 107910.279 | 7
Pelaburan 1 m2 bidang kayu dengan cat residu dan ter
| No | Uraian | Kode | Satuan | Koefisien | Harga Satuan | Jumlah Harga
| A | TENAGA
|  | Pekerja | L.01 | OH | 0.1 | 93000 | 9300
|  | Mandor | L.04 | OH | 0.006 | 111000 | 666
|  |  |  | JUMLAH TENAGA KERJA |  |  | 9966
| B | BAHAN
|  | Residu atau ter | M.490 | Liter | 0.35 | 14500 | 5075
|  |  |  | JUMLAH HARGA BAHAN |  |  | 5075
| C | PERALATAN
JUMLAH HARGA ALAT
| D | Jumlah (A+B+C) |  |  |  |  | 15041
| E | Overhead & Profit 9,5% |  |  | 0.095 |  | 1428.895
PC8 | F | Harga Satuan Pekerjaan (D+E) |  |  |  |  | 16469.895 | 8
Pelaburan 1 m2 bidang kayu dengan vernis
| No | Uraian | Kode | Satuan | Koefisien | Harga Satuan | Jumlah Harga
| A | TENAGA
|  | Pekerja | L.01 | OH | 0.16 | 93000 | 14880
|  | Tukang cat | L.02 | OH | 0.16 | 98000 | 15680
|  | Kepala tukang | L.03 | OH | 0.016 | 106000 | 1696
|  | Mandor | L.04 | OH | 0.003 | 111000 | 333
|  |  |  | JUMLAH TENAGA KERJA |  |  | 32589
| B | BAHAN
|  | Vernis | M.677 | L | 0.15 | 45700 | 6855
|  | Dempul | M.678 | Kg | 0.05 | 47100 | 2355
|  | Ampelas | M.04 | m' | 0.1 | 13000 | 1300
|  |  |  | JUMLAH HARGA BAHAN |  |  | 10510
| C | PERALATAN
JUMLAH HARGA ALAT
| D | Jumlah (A+B+C) |  |  |  |  | 43099
| E | Overhead & Profit 9,5% |  |  | 0.095 |  | 4094.405
PC9 | F | Harga Satuan Pekerjaan (D+E) |  |  |  |  | 47193.405 | 9
Pengecatan 1 m2 tembok baru ( 1lapis plamuur, 1 lapis cat dasar, 2 lapis cat penutup)
| No | Uraian | Kode | Satuan | Koefisien | Harga Satuan | Jumlah Harga
| A | TENAGA
|  | Pekerja | L.01 | OH | 0.02 | 93000 | 1860
|  | Tukang cat | L.02 | OH | 0.063 | 98000 | 6174
|  | Kepala tukang | L.03 | OH | 0.0063 | 106000 | 667.8
|  | Mandor | L.04 | OH | 0.003 | 111000 | 333
|  |  |  | JUMLAH TENAGA KERJA |  |  | 9034.8
| B | BAHAN
|  | Plamuur | M.483 | Kg | 0.1 | 43800 | 4380
|  | Cat dasar Tembok | M.370 | Kg | 0.1 | 53800 | 5380
|  | Cat Penutup Tembok | M.370 | Kg | 0.26 | 53800 | 13988
|  |  |  | JUMLAH HARGA BAHAN |  |  | 23748
| C | PERALATAN
JUMLAH HARGA ALAT
| D | Jumlah (A+B+C) |  |  |  |  | 32782.8
| E | Overhead & Profit 9,5% |  |  | 0.095 |  | 3114.366
PC10 | F | Harga Satuan Pekerjaan (D+E) |  |  |  |  | 35897.166 | 10
Pengecatan 1 m2 tembok lama ( 1 lapis cat dasar, 2 lapis cat penutup)
| No | Uraian | Kode | Satuan | Koefisien | Harga Satuan | Jumlah Harga
| A | TENAGA
|  | Pekerja | L.01 | OH | 0.028 | 93000 | 2604
|  | Tukang cat | L.02 | OH | 0.042 | 98000 | 4116
|  | Kepala tukang | L.03 | OH | 0.0042 | 106000 | 445.2
|  | Mandor | L.04 | OH | 0.003 | 111000 | 333
|  |  |  | JUMLAH TENAGA KERJA |  |  | 7498.2
| B | BAHAN
|  | Cat dasar Tembok | M.370 | Kg | 0.12 | 53800 | 6456
|  | Cat Penutup Tembok | M.370 | Kg | 0.18 | 53800 | 9684
|  |  |  | JUMLAH HARGA BAHAN |  |  | 16140
| C | PERALATAN
JUMLAH HARGA ALAT
| D | Jumlah (A+B+C) |  |  |  |  | 23638.2
| E | Overhead & Profit 9,5% |  |  | 0.095 |  | 2245.629
PC11 | F | Harga Satuan Pekerjaan (D+E) |  |  |  |  | 25883.829 | 11
Pelaburan 1 m2 tembok dengan kalkarium
| No | Uraian | Kode | Satuan | Koefisien | Harga Satuan | Jumlah Harga
| A | TENAGA
|  | Pekerja | L.01 | OH | 0.028 | 93000 | 2604
|  | Tukang cat | L.02 | OH | 0.042 | 98000 | 4116
|  | Kepala tukang | L.03 | OH | 0.0042 | 106000 | 445.2
|  | Mandor | L.04 | OH | 0.003 | 111000 | 333
|  |  |  | JUMLAH TENAGA KERJA |  |  | 7498.2
| B | BAHAN
|  | Kalkarium | M.679 | Kg | 0.1 | 153100 | 15310
|  |  |  | JUMLAH HARGA BAHAN |  |  | 15310
| C | PERALATAN
JUMLAH HARGA ALAT
| D | Jumlah (A+B+C) |  |  |  |  | 22808.2
| E | Overhead & Profit 9,5% |  |  | 0.095 |  | 2166.779
PC12 | F | Harga Satuan Pekerjaan (D+E) |  |  |  |  | 24974.979 | 12
Pelaburan 1 m2 tembok dengan kapur sirih
| No | Uraian | Kode | Satuan | Koefisien | Harga Satuan | Jumlah Harga
| A | TENAGA
|  | Pekerja | L.01 | OH | 0.15 | 93000 | 13950
|  | Tukang cat | L.02 | OH | 0.001 | 98000 | 98
|  | Kepala tukang | L.03 | OH | 0.0001 | 106000 | 10.6
|  | Mandor | L.04 | OH | 0.0025 | 111000 | 277.5
|  |  |  | JUMLAH TENAGA KERJA |  |  | 14336.1
| B | BAHAN
|  | Kapur sirih | M.680 | Kg | 0.15 | 2600 | 390
|  | Ampelas | M.04 | m' | 0.1 | 13000 | 1300
|  | Alang-alang | M.681 | Ikat | 0.25 | 4300 | 1075
|  |  |  | JUMLAH HARGA BAHAN |  |  | 2765
| C | PERALATAN
JUMLAH HARGA ALAT
| D | Jumlah (A+B+C) |  |  |  |  | 17101.1
| E | Overhead & Profit 9,5% |  |  | 0.095 |  | 1624.6045
PC13 | F | Harga Satuan Pekerjaan (D+E) |  |  |  |  | 18725.7045 | 13
Pelaburan 1 m2 tembok lama dengan kapur sirih (pemeliharaan)
| No | Uraian | Kode | Satuan | Koefisien | Harga Satuan | Jumlah Harga
| A | TENAGA
|  | Pekerja | L.01 | OH | 0.04 | 93000 | 3720
|  | Tukang cat | L.02 | OH | 0.005 | 98000 | 490
|  | Kepala tukang | L.03 | OH | 0.0005 | 106000 | 53
|  | Mandor | L.04 | OH | 0.0025 | 111000 | 277.5
|  |  |  | JUMLAH TENAGA KERJA |  |  | 4540.5
| B | BAHAN
|  | Kapur sirih | M.680 | Kg | 0.3 | 2600 | 780
|  | Ampelas | M.04 | m' | 0.2 | 13000 | 2600
|  | Alang-alang | M.681 | Ikat | 0.25 | 4300 | 1075
|  |  |  | JUMLAH HARGA BAHAN |  |  | 4455
| C | PERALATAN
JUMLAH HARGA ALAT
| D | Jumlah (A+B+C) |  |  |  |  | 8995.5
| E | Overhead & Profit 9,5% |  |  | 0.095 |  | 854.5725
PC14 | F | Harga Satuan Pekerjaan (D+E) |  |  |  |  | 9850.0725 | 14
Pemasangan 1 m2 wallpaper
| No | Uraian | Kode | Satuan | Koefisien | Harga Satuan | Jumlah Harga
| A | TENAGA
|  | Pekerja | L.01 | OH | 0.02 | 93000 | 1860
|  | Tukang cat | L.02 | OH | 0.2 | 98000 | 19600
|  | Kepala tukang | L.03 | OH | 0.02 | 106000 | 2120
|  | Mandor | L.04 | OH | 0.0025 | 111000 | 277.5
|  |  |  | JUMLAH TENAGA KERJA |  |  | 23857.5
| B | BAHAN
|  | Wallpaper | M.599 | m | 1.2 | 108000 | 129600
|  | Lem Kayu/Karet | M.583 | Kg | 0.2 | 82700 | 16540
|  |  |  | JUMLAH HARGA BAHAN |  |  | 146140
| C | PERALATAN
JUMLAH HARGA ALAT
| D | Jumlah (A+B+C) |  |  |  |  | 169997.5
| E | Overhead & Profit 9,5% |  |  | 0.095 |  | 16149.7625
PC15 | F | Harga Satuan Pekerjaan (D+E) |  |  |  |  | 186147.2625 | 15
Pengecatan 1 m2 permukaan baja dengan menie besi
| No | Uraian | Kode | Satuan | Koefisien | Harga Satuan | Jumlah Harga
| A | TENAGA
|  | Pekerja | L.01 | OH | 0.02 | 93000 | 1860
|  | Tukang cat | L.02 | OH | 0.2 | 98000 | 19600
|  | Kepala tukang | L.03 | OH | 0.02 | 106000 | 2120
|  | Mandor | L.04 | OH | 0.0025 | 111000 | 277.5
|  |  |  | JUMLAH TENAGA KERJA |  |  | 23857.5
| B | BAHAN
|  | Menie besi | M.369 | Kg | 0.1 | 64300 | 6430
|  | Kuas | M.435 | Buah | 0.01 | 16800 | 168
|  |  |  | JUMLAH HARGA BAHAN |  |  | 6598
| C | PERALATAN
JUMLAH HARGA ALAT
| D | Jumlah (A+B+C) |  |  |  |  | 30455.5
| E | Overhead & Profit 9,5% |  |  | 0.095 |  | 2893.2725
PC16 | F | Harga Satuan Pekerjaan (D+E) |  |  |  |  | 33348.7725 | 16
Pengecatan 1 m2 permukaan baja dengan menie besi dengan perancah
| No | Uraian | Kode | Satuan | Koefisien | Harga Satuan | Jumlah Harga
| A | TENAGA
|  | Pekerja | L.01 | OH | 0.25 | 93000 | 23250
|  | Tukang cat | L.02 | OH | 0.225 | 98000 | 22050
|  | Kepala tukang | L.03 | OH | 0.0225 | 106000 | 2385
|  | Mandor | L.04 | OH | 0.0075 | 111000 | 832.5
|  |  |  | JUMLAH TENAGA KERJA |  |  | 48517.5
| B | BAHAN
|  | Menie besi | M.369 | Kg | 0.1 | 64300 | 6430
|  | Pengencer | M.673 | Kg | 0.01 | 49700 | 497
|  | Kuas | M.435 | Buah | 0.01 | 16800 | 168
|  | Perancah kayu | M.463 | M3 | 0.002 | 4771800 | 9543.6
|  |  |  | JUMLAH HARGA BAHAN |  |  | 16638.6
| C | PERALATAN
JUMLAH HARGA ALAT
| D | Jumlah (A+B+C) |  |  |  |  | 65156.1
| E | Overhead & Profit 9,5% |  |  | 0.095 |  | 6189.8295
PC17 | F | Harga Satuan Pekerjaan (D+E) |  |  |  |  | 71345.9295 | 17
Pengecatan 1 m2 permukaan baja galvanis secara manual 4 lapis
| No | Uraian | Kode | Satuan | Koefisien | Harga Satuan | Jumlah Harga
| A | TENAGA
|  | Pekerja | L.01 | OH | 0.25 | 93000 | 23250
|  | Tukang cat | L.02 | OH | 0.25 | 98000 | 24500
|  | Kepala tukang | L.03 | OH | 0.025 | 106000 | 2650
|  | Mandor | L.04 | OH | 0.0013 | 111000 | 144.3
|  |  |  | JUMLAH TENAGA KERJA |  |  | 50544.3
| B | BAHAN
|  | Menie A | M.369 | Kg | 0.1 | 64300 | 6430
|  | Menie B | M.369 | Kg | 0.1 | 64300 | 6430
|  | Cat Besi | M.367 | Kg | 0.08 | 81000 | 6480
|  | Kuas | M.435 | Buah | 0.01 | 16800 | 168
|  | Pengencer | M.673 | Kg | 0.01 | 49700 | 497
|  |  |  | JUMLAH HARGA BAHAN |  |  | 20005
| C | PERALATAN
JUMLAH HARGA ALAT
| D | Jumlah (A+B+C) |  |  |  |  | 70549.3
| E | Overhead & Profit 9,5% |  |  | 0.095 |  | 6702.1835
PC18 | F | Harga Satuan Pekerjaan (D+E) |  |  |  |  | 77251.4835 | 18
Pengecatan 1 m2 permukaan baja galvanis secara manual sistem 1 lapis cat mutakhir
| No | Uraian | Kode | Satuan | Koefisien | Harga Satuan | Jumlah Harga
| A | TENAGA
|  | Pekerja | L.01 | OH | 0.06 | 93000 | 5580
|  | Tukang cat | L.02 | OH | 0.06 | 98000 | 5880
|  | Kepala tukang | L.03 | OH | 0.012 | 106000 | 1272
|  | Mandor | L.04 | OH | 0.003 | 111000 | 333
|  |  |  | JUMLAH TENAGA KERJA |  |  | 13065
| B | BAHAN
|  | Cat Besi | M.367 | Kg | 0.3 | 81000 | 24300
|  | Kuas | M.435 | Buah | 0.01 | 16800 | 168
|  | Pengencer | M.673 | Kg | 0.01 | 49700 | 497
|  |  |  | JUMLAH HARGA BAHAN |  |  | 24965
| C | PERALATAN
JUMLAH HARGA ALAT
| D | Jumlah (A+B+C) |  |  |  |  | 38030
| E | Overhead & Profit 9,5% |  |  | 0.095 |  | 3612.85
PC19 | F | Harga Satuan Pekerjaan (D+E) |  |  |  |  | 41642.85 | 19
Pengecatan 1 m2 permukaan baja galvanis secara manual sistem 3 lapis
| No | Uraian | Kode | Satuan | Koefisien | Harga Satuan | Jumlah Harga
| A | TENAGA
|  | Pekerja | L.01 | OH | 0.4 | 93000 | 37200
|  | Tukang cat | L.02 | OH | 0.8 | 98000 | 78400
|  | Kepala tukang | L.03 | OH | 0.08 | 106000 | 8480
|  | Mandor | L.04 | OH | 0.02 | 111000 | 2220
|  |  |  | JUMLAH TENAGA KERJA |  |  | 126300
| B | BAHAN
|  | Cat dasar Besi | M.367 | Kg | 0.11 | 81000 | 8910
|  | Cat antara | M.367 | Kg | 0.17 | 81000 | 13770
|  | Cat Besi | M.367 | Kg | 0.08 | 81000 | 6480
|  | Kuas | M.435 | Buah | 0.01 | 16800 | 168
|  | Pengencer | M.673 | Kg | 0.01 | 49700 | 497
|  |  |  | JUMLAH HARGA BAHAN |  |  | 29825
| C | PERALATAN
JUMLAH HARGA ALAT
| D | Jumlah (A+B+C) |  |  |  |  | 156125
| E | Overhead & Profit 9,5% |  |  | 0.095 |  | 14831.875
PC20 | F | Harga Satuan Pekerjaan (D+E) |  |  |  |  | 170956.875 | 20
Pengecatan 1 m2 permukaan baja galvanis secara semprot sistem 3 lapis cat mutakhir
| No | Uraian | Kode | Satuan | Koefisien | Harga Satuan | Jumlah Harga
| A | TENAGA
|  | Pekerja | L.01 | OH | 0.4 | 93000 | 37200
|  | Tukang cat | L.02 | OH | 0.7 | 98000 | 68600
|  | Kepala tukang | L.03 | OH | 0.07 | 106000 | 7420
|  | Mandor | L.04 | OH | 0.02 | 111000 | 2220
|  |  |  | JUMLAH TENAGA KERJA |  |  | 115440
| B | BAHAN
|  | Cat Besi | M.367 | Kg | 0.3 | 81000 | 24300
|  | Pengencer | M.673 | Kg | 0.01 | 49700 | 497
|  |  |  | JUMLAH HARGA BAHAN |  |  | 24797
| C | PERALATAN
JUMLAH HARGA ALAT
| D | Jumlah (A+B+C) |  |  |  |  | 140237
| E | Overhead & Profit 9,5% |  |  | 0.095 |  | 13322.515
PC21 | F | Harga Satuan Pekerjaan (D+E) |  |  |  |  | 153559.515 | 21
Plituran 10 m2 dengan plitur melamic
| No | Uraian | Kode | Satuan | Koefisien | Harga Satuan | Jumlah Harga
| A | TENAGA
|  | Pekerja | L.01 | OH | 0.4 | 93000 | 37200
|  | Tukang cat | L.02 | OH | 0.7 | 98000 | 68600
|  | Kepala tukang | L.03 | OH | 0.07 | 106000 | 7420
|  | Mandor | L.04 | OH | 0.02 | 111000 | 2220
|  |  |  | JUMLAH TENAGA KERJA |  |  | 115440
| B | BAHAN
|  | Cat Dasar Kayu | M.368 | Kg | 0.3 | 81400 | 24420
|  | Pengencer | M.673 | Kg | 0.01 | 49700 | 497
|  |  |  | JUMLAH HARGA BAHAN |  |  | 24917
| C | PERALATAN
JUMLAH HARGA ALAT
| D | Jumlah (A+B+C) |  |  |  |  | 140357
| E | Overhead & Profit 9,5% |  |  | 0.095 |  | 13333.915
PC22 | F | Harga Satuan Pekerjaan (D+E) |  |  |  |  | 153690.915 | 22
HARGA SATUAN PEKERJAAN SANITASI DALAM GEDUNG
(K3) Pemasangan 1 buah closet duduk/monoblock
| No | Uraian | Kode | Satuan | Koefisien | Harga Satuan | Jumlah Harga
| A | TENAGA
|  | Pekerja | L.01 | OH | 3.3 | 93000 | 306900
|  | Tukang Batu | L.02 | OH | 1.1 | 98000 | 107800
|  | Kepala tukang | L.03 | OH | 0.01 | 106000 | 1060
|  | Mandor | L.04 | OH | 0.16 | 111000 | 17760
|  |  |  | JUMLAH TENAGA KERJA |  |  | 433520
| B | BAHAN
|  | Closet duduk | M.682 | Unit | 1 | 767300 | 767300
|  | Perlengkapan |  | % | 0.06 | 767300 | 46038
|  |  |  | JUMLAH HARGA BAHAN |  |  | 813338
| C | PERALATAN
JUMLAH HARGA ALAT
| D | Jumlah (A+B+C) |  |  |  |  | 1246858
| E | Overhead & Profit 9,5% |  |  | 0.095 |  | 118451.51
PSD1 | F | Harga Satuan Pekerjaan (D+E) |  |  |  |  | 1365309.51 | 1
Pemasangan 1 buah closet jongkok porslen
| No | Uraian | Kode | Satuan | Koefisien | Harga Satuan | Jumlah Harga
| A | TENAGA
|  | Pekerja | L.01 | OH | 1 | 93000 | 93000
|  | Tukang Batu | L.02 | OH | 1.5 | 98000 | 147000
|  | Kepala tukang | L.03 | OH | 0.15 | 106000 | 15900
|  | Mandor | L.04 | OH | 0.16 | 111000 | 17760
|  |  |  | JUMLAH TENAGA KERJA |  |  | 273660
| B | BAHAN
|  | Closet jongkok | M.683 | Unit | 1 | 384100 | 384100
|  | Semen portland | M.11 | Kg | 6 | 1250 | 7500
|  | Pasir pasang | M.48 | m3 | 0.01 | 131100 | 1311
|  |  |  | JUMLAH HARGA BAHAN |  |  | 392911
| C | PERALATAN
JUMLAH HARGA ALAT
| D | Jumlah (A+B+C) |  |  |  |  | 666571
| E | Overhead & Profit 9,5% |  |  | 0.095 |  | 63324.245
PSD2 | F | Harga Satuan Pekerjaan (D+E) |  |  |  |  | 729895.245 | 2
Pemasangan 1 buah closet jongkok teraso
| No | Uraian | Kode | Satuan | Koefisien | Harga Satuan | Jumlah Harga
| A | TENAGA
|  | Pekerja | L.01 | OH | 1 | 93000 | 93000
|  | Tukang Batu | L.02 | OH | 1.5 | 98000 | 147000
|  | Kepala tukang | L.03 | OH | 0.15 | 106000 | 15900
|  | Mandor | L.04 | OH | 0.05 | 111000 | 5550
|  |  |  | JUMLAH TENAGA KERJA |  |  | 261450
| B | BAHAN
|  | Closet jongkok | M.683 | Unit | 1 | 384100 | 384100
|  | Semen portland | M.11 | Kg | 6 | 1250 | 7500
|  | Pasir pasang | M.48 | m3 | 0.01 | 131100 | 1311
|  | Bata merah | M.07 | Buah | 7 | 700 | 4900
|  |  |  | JUMLAH HARGA BAHAN |  |  | 397811
| C | PERALATAN
JUMLAH HARGA ALAT
| D | Jumlah (A+B+C) |  |  |  |  | 659261
| E | Overhead & Profit 9,5% |  |  | 0.095 |  | 62629.795
PSD3 | F | Harga Satuan Pekerjaan (D+E) |  |  |  |  | 721890.795 | 3
(K3) Pemasangan 1 buah urinoir
| No | Uraian | Kode | Satuan | Koefisien | Harga Satuan | Jumlah Harga
| A | TENAGA
|  | Pekerja | L.01 | OH | 1 | 93000 | 93000
|  | Tukang Batu | L.02 | OH | 1 | 98000 | 98000
|  | Kepala tukang | L.03 | OH | 0.1 | 106000 | 10600
|  | Mandor | L.04 | OH | 0.05 | 111000 | 5550
|  |  |  | JUMLAH TENAGA KERJA |  |  | 207150
| B | BAHAN
|  | Urinoir | M.684 | Unit | 1 | 130200 | 130200
|  | Semen portland | M.11 | Kg | 6 | 1250 | 7500
|  | Pasir pasang | M.48 | m3 | 0.01 | 131100 | 1311
|  | Perlengkapan |  | % | 0.03 | 139011 | 4170.33
|  |  |  | JUMLAH HARGA BAHAN |  |  | 143181.33
| C | PERALATAN
JUMLAH HARGA ALAT
| D | Jumlah (A+B+C) |  |  |  |  | 350331.33
| E | Overhead & Profit 9,5% |  |  | 0.095 |  | 33281.4763
PSD4 | F | Harga Satuan Pekerjaan (D+E) |  |  |  |  | 383612.8063 | 4
(K3) Pemasangan 1 buah wastafel
| No | Uraian | Kode | Satuan | Koefisien | Harga Satuan | Jumlah Harga
| A | TENAGA
|  | Pekerja | L.01 | OH | 1.2 | 93000 | 111600
|  | Tukang Batu | L.02 | OH | 1.45 | 98000 | 142100
|  | Kepala tukang | L.03 | OH | 0.15 | 106000 | 15900
|  | Mandor | L.04 | OH | 0.06 | 111000 | 6660
|  |  |  | JUMLAH TENAGA KERJA |  |  | 276260
| B | BAHAN
|  | Wastafel | M.685 | Unit | 1.2 | 699700 | 839640
|  | Semen portland | M.11 | Kg | 6 | 1250 | 7500
|  | Pasir pasang | M.48 | m3 | 0.01 | 131100 | 1311
|  | Perlengkapan |  | % | 0.12 | 848451 | 101814.12
|  |  |  | JUMLAH HARGA BAHAN |  |  | 950265.12
| C | PERALATAN
JUMLAH HARGA ALAT
| D | Jumlah (A+B+C) |  |  |  |  | 1226525.12
| E | Overhead & Profit 9,5% |  |  | 0.095 |  | 116519.8864
PSD5 | F | Harga Satuan Pekerjaan (D+E) |  |  |  |  | 1343045.0064 | 5
(K3) Pemasangan 1 buah bathcuip porselen
| No | Uraian | Kode | Satuan | Koefisien | Harga Satuan | Jumlah Harga
| A | TENAGA
|  | Pekerja | L.01 | OH | 0.075 | 93000 | 6975
|  | Tukang Batu | L.02 | OH | 0.75 | 98000 | 73500
|  | Kepala tukang | L.03 | OH | 0.075 | 106000 | 7950
|  | Mandor | L.04 | OH | 0.003 | 111000 | 333
|  |  |  | JUMLAH TENAGA KERJA |  |  | 88758
| B | BAHAN
|  | Bathcuip | M.686 | Unit | 1 | 698500 | 698500
|  | Perlengkapan |  | % | 0.2 | 698500 | 139700
|  |  |  | JUMLAH HARGA BAHAN |  |  | 838200
| C | PERALATAN
JUMLAH HARGA ALAT
| D | Jumlah (A+B+C) |  |  |  |  | 926958
| E | Overhead & Profit 9,5% |  |  | 0.095 |  | 88061.01
PSD6 | F | Harga Satuan Pekerjaan (D+E) |  |  |  |  | 1015019.01 | 6
(K3) Pemasangan 1 buah bak fibreglass vol 1 m3
| No | Uraian | Kode | Satuan | Koefisien | Harga Satuan | Jumlah Harga
| A | TENAGA
|  | Pekerja | L.01 | OH | 3 | 93000 | 279000
|  | Tukang Batu | L.02 | OH | 4.5 | 98000 | 441000
|  | Kepala tukang | L.03 | OH | 0.05 | 106000 | 5300
|  | Mandor | L.04 | OH | 0.9 | 111000 | 99900
|  |  |  | JUMLAH TENAGA KERJA |  |  | 825200
| B | BAHAN
|  | Bak fibreglass | M.687 | Unit | 1 | 379600 | 379600
|  | Perlengkapan |  | % | 0.12 | 379600 | 45552
|  |  |  | JUMLAH HARGA BAHAN |  |  | 425152
| C | PERALATAN
JUMLAH HARGA ALAT
| D | Jumlah (A+B+C) |  |  |  |  | 1250352
| E | Overhead & Profit 9,5% |  |  | 0.095 |  | 118783.44
PSD7 | F | Harga Satuan Pekerjaan (D+E) |  |  |  |  | 1369135.44 | 7
(K3) Pemasangan 1 buah bak mandi batu bata vol 0,30 m3
| No | Uraian | Kode | Satuan | Koefisien | Harga Satuan | Jumlah Harga
| A | TENAGA
|  | Pekerja | L.01 | OH | 6 | 93000 | 558000
|  | Tukang Batu | L.02 | OH | 3 | 98000 | 294000
|  | Kepala tukang | L.03 | OH | 0.3 | 106000 | 31800
|  | Mandor | L.04 | OH | 0.03 | 111000 | 3330
|  |  |  | JUMLAH TENAGA KERJA |  |  | 887130
| B | BAHAN
|  | Bata merah | M.07 | Buah | 150 | 700 | 105000
|  | Semen portland | M.11 | Kg | 120 | 1250 | 150000
|  | Pasir pasang | M.48 | m3 | 0.3 | 131100 | 39330
|  | Porselen 11x11 | M.688 | bh | 360 | 1100 | 396000
|  | Semen warna | M.487 | Kg | 6 | 13300 | 79800
|  |  |  | JUMLAH HARGA BAHAN |  |  | 770130
| C | PERALATAN
JUMLAH HARGA ALAT
| D | Jumlah (A+B+C) |  |  |  |  | 1657260
| E | Overhead & Profit 9,5% |  |  | 0.095 |  | 157439.7
PSD8 | F | Harga Satuan Pekerjaan (D+E) |  |  |  |  | 1814699.7 | 8
Pemasangan 1 buah bak mandi teraso vol 0,30 m3
| No | Uraian | Kode | Satuan | Koefisien | Harga Satuan | Jumlah Harga
| A | TENAGA
|  | Pekerja | L.01 | OH | 3 | 93000 | 279000
|  | Tukang Batu | L.02 | OH | 4.5 | 98000 | 441000
|  | Kepala tukang | L.03 | OH | 0.05 | 106000 | 5300
|  | Mandor | L.04 | OH | 0.9 | 111000 | 99900
|  |  |  | JUMLAH TENAGA KERJA |  |  | 825200
| B | BAHAN
|  | Bak fibreglass | M.687 | Unit | 1 | 379600 | 379600
|  | Perlengkapan |  | % | 0.12 | 379600 | 45552
|  |  |  | JUMLAH HARGA BAHAN |  |  | 425152
| C | PERALATAN
JUMLAH HARGA ALAT
| D | Jumlah (A+B+C) |  |  |  |  | 1250352
| E | Overhead & Profit 9,5% |  |  | 0.095 |  | 118783.44
PSD9 | F | Harga Satuan Pekerjaan (D+E) |  |  |  |  | 1369135.44 | 9
Pemasangan 1 buah bak air fibreglass vol 1 m3
| No | Uraian | Kode | Satuan | Koefisien | Harga Satuan | Jumlah Harga
| A | TENAGA
|  | Pekerja | L.01 | OH | 0.3 | 93000 | 27900
|  | Tukang Batu | L.02 | OH | 0.45 | 98000 | 44100
|  | Kepala tukang | L.03 | OH | 0.045 | 106000 | 4770
|  | Mandor | L.04 | OH | 0.015 | 111000 | 1665
|  |  |  | JUMLAH TENAGA KERJA |  |  | 78435
| B | BAHAN
|  | Bak fibreglass | M.687 | Unit | 1 | 379600 | 379600
|  | Perlengkapan |  | % | 0.12 | 379600 | 45552
|  |  |  | JUMLAH HARGA BAHAN |  |  | 425152
| C | PERALATAN
JUMLAH HARGA ALAT
| D | Jumlah (A+B+C) |  |  |  |  | 503587
| E | Overhead & Profit 9,5% |  |  | 0.095 |  | 47840.765
PSD10 | F | Harga Satuan Pekerjaan (D+E) |  |  |  |  | 551427.765 | 10
Pemasangan 1 buah bak beton volume 1 m3
| No | Uraian | Kode | Satuan | Koefisien | Harga Satuan | Jumlah Harga
| A | TENAGA
|  | Pekerja | L.01 | OH | 3.5 | 93000 | 325500
|  | Tukang Batu | L.02 | OH | 4.5 | 98000 | 441000
|  | Kepala tukang | L.03 | OH | 0.05 | 106000 | 5300
|  | Mandor | L.04 | OH | 0.018 | 111000 | 1998
|  |  |  | JUMLAH TENAGA KERJA |  |  | 773798
| B | BAHAN
|  | Beton 1:2:3 | M.689 | M3 | 0.9 | 116600 | 104940
|  | Baja tulangan | M.690 | Kg | 180 | 16600 | 2988000
|  | Kayu bekisting | M.691 | M2 | 8 | 1921400 | 15371200
|  | Ubin porselen | M.692 | Bh | 500 | 7300 | 3650000
|  | Perlengkapan |  | % | 0.1 | 22114140 | 2211414
|  |  |  | JUMLAH HARGA BAHAN |  |  | 24325554
| C | PERALATAN
JUMLAH HARGA ALAT
| D | Jumlah (A+B+C) |  |  |  |  | 25099352
| E | Overhead & Profit 9,5% |  |  | 0.095 |  | 2384438.44
PSD11 | F | Harga Satuan Pekerjaan (D+E) |  |  |  |  | 27483790.44 | 11
Pemasangan 1 buah bak cuci piring stainlessteel
| No | Uraian | Kode | Satuan | Koefisien | Harga Satuan | Jumlah Harga
| A | TENAGA
|  | Pekerja | L.01 | OH | 0.03 | 93000 | 2790
|  | Tukang Batu | L.02 | OH | 0.3 | 98000 | 29400
|  | Kepala tukang | L.03 | OH | 0.03 | 106000 | 3180
|  | Mandor | L.04 | OH | 0.015 | 111000 | 1665
|  |  |  | JUMLAH TENAGA KERJA |  |  | 37035
| B | BAHAN
|  | Bak cuci piring | M.693 | Unit | 1 | 211400 | 211400
|  | Waterdrain | M.694 | Bh | 1 | 61500 | 61500
|  |  |  | JUMLAH HARGA BAHAN |  |  | 272900
| C | PERALATAN
JUMLAH HARGA ALAT
| D | Jumlah (A+B+C) |  |  |  |  | 309935
| E | Overhead & Profit 9,5% |  |  | 0.095 |  | 29443.825
PSD12 | F | Harga Satuan Pekerjaan (D+E) |  |  |  |  | 339378.825 | 12
Pemasangan 1 buah bak cuci piring teraso
| No | Uraian | Kode | Satuan | Koefisien | Harga Satuan | Jumlah Harga
| A | TENAGA
|  | Pekerja | L.01 | OH | 0.05 | 93000 | 4650
|  | Tukang Batu | L.02 | OH | 0.5 | 98000 | 49000
|  | Kepala tukang | L.03 | OH | 0.05 | 106000 | 5300
|  | Mandor | L.04 | OH | 0.025 | 111000 | 2775
|  |  |  | JUMLAH TENAGA KERJA |  |  | 61725
| B | BAHAN
|  | Bak cuci piring | M.693 | Unit | 1 | 211400 | 211400
|  | Waterdrain | M.694 | Bh | 1 | 61500 | 61500
|  | Semen portland | M.11 | Kg | 20 | 1250 | 25000
|  | Pasir pasang | M.48 | m3 | 0.05 | 131100 | 6555
|  |  |  | JUMLAH HARGA BAHAN |  |  | 304455
| C | PERALATAN
JUMLAH HARGA ALAT
| D | Jumlah (A+B+C) |  |  |  |  | 366180
| E | Overhead & Profit 9,5% |  |  | 0.095 |  | 34787.1
PSD13 | F | Harga Satuan Pekerjaan (D+E) |  |  |  |  | 400967.1 | 13
Pemasangan 1 buah floor drain
| No | Uraian | Kode | Satuan | Koefisien | Harga Satuan | Jumlah Harga
| A | TENAGA
|  | Pekerja | L.01 | OH | 0.01 | 93000 | 930
|  | Tukang Batu | L.02 | OH | 0.1 | 98000 | 9800
|  | Kepala tukang | L.03 | OH | 0.01 | 106000 | 1060
|  | Mandor | L.04 | OH | 0.005 | 111000 | 555
|  |  |  | JUMLAH TENAGA KERJA |  |  | 12345
| B | BAHAN
|  | Floor drain | M.695 | Unit | 1 | 69600 | 69600
|  |  |  | JUMLAH HARGA BAHAN |  |  | 69600
| C | PERALATAN
JUMLAH HARGA ALAT
| D | Jumlah (A+B+C) |  |  |  |  | 81945
| E | Overhead & Profit 9,5% |  |  | 0.095 |  | 7784.775
PSD14 | F | Harga Satuan Pekerjaan (D+E) |  |  |  |  | 89729.775 | 14
Pemasangan 1 buah bak kontrol pasangan bata 30x30 tinggi 35 cm
| No | Uraian | Kode | Satuan | Koefisien | Harga Satuan | Jumlah Harga
| A | TENAGA
|  | Pekerja | L.01 | OH | 2.16 | 93000 | 200880
|  | Tukang Batu | L.02 | OH | 0.72 | 98000 | 70560
|  | Kepala tukang | L.03 | OH | 0.072 | 106000 | 7632
|  | Mandor | L.04 | OH | 0.011 | 111000 | 1221
|  |  |  | JUMLAH TENAGA KERJA |  |  | 280293
| B | BAHAN
|  | Bata merah | M.07 | Buah | 40 | 700 | 28000
|  | Semen portland | M.11 | Kg | 44 | 1250 | 55000
|  | Pasir pasang | M.48 | m3 | 0.07 | 131100 | 9177
|  | Pasir beton | M.46 | m3 | 0.06 | 103800 | 6228
|  | Kerikil | M.44 | m3 | 0.07 | 222500 | 15575
|  | Baja tulangan | M.690 | Kg | 1.6 | 16600 | 26560
|  |  |  | JUMLAH HARGA BAHAN |  |  | 140540
| C | PERALATAN
JUMLAH HARGA ALAT
| D | Jumlah (A+B+C) |  |  |  |  | 420833
| E | Overhead & Profit 9,5% |  |  | 0.095 |  | 39979.135
PSD15 | F | Harga Satuan Pekerjaan (D+E) |  |  |  |  | 460812.135 | 15
Pemasangan 1 buah bak kontrol pasangan bata 45cm x45cm tinggi 50 cm
| No | Uraian | Kode | Satuan | Koefisien | Harga Satuan | Jumlah Harga
| A | TENAGA
|  | Pekerja | L.01 | OH | 3.2 | 93000 | 297600
|  | Tukang Batu | L.02 | OH | 1.15 | 98000 | 112700
|  | Kepala tukang | L.03 | OH | 0.011 | 106000 | 1166
|  | Mandor | L.04 | OH | 0.016 | 111000 | 1776
|  |  |  | JUMLAH TENAGA KERJA |  |  | 413242
| B | BAHAN
|  | Bata merah | M.07 | Buah | 70 | 700 | 49000
|  | Semen portland | M.11 | Kg | 77 | 1250 | 96250
|  | Pasir pasang | M.48 | m3 | 0.13 | 131100 | 17043
|  | Pasir beton | M.46 | m3 | 0.09 | 103800 | 9342
|  | Kerikil | M.44 | m3 | 0.02 | 222500 | 4450
|  | Baja tulangan | M.690 | Kg | 2.6 | 16600 | 43160
|  |  |  | JUMLAH HARGA BAHAN |  |  | 219245
| C | PERALATAN
JUMLAH HARGA ALAT
| D | Jumlah (A+B+C) |  |  |  |  | 632487
| E | Overhead & Profit 9,5% |  |  | 0.095 |  | 60086.265
PSD16 | F | Harga Satuan Pekerjaan (D+E) |  |  |  |  | 692573.265 | 16
Pemasangan 1 buah bak kontrol pasangan bata 60cm x60cm tinggi 65 cm
| No | Uraian | Kode | Satuan | Koefisien | Harga Satuan | Jumlah Harga
| A | TENAGA
|  | Pekerja | L.01 | OH | 3.2 | 93000 | 297600
|  | Tukang Batu | L.02 | OH | 1.15 | 98000 | 112700
|  | Kepala tukang | L.03 | OH | 0.011 | 106000 | 1166
|  | Mandor | L.04 | OH | 0.016 | 111000 | 1776
|  |  |  | JUMLAH TENAGA KERJA |  |  | 413242
| B | BAHAN
|  | Bata merah | M.07 | Buah | 123 | 700 | 86100
|  | Semen portland | M.11 | Kg | 114 | 1250 | 142500
|  | Pasir pasang | M.48 | m3 | 0.184 | 131100 | 24122.4
|  | Pasir beton | M.46 | m3 | 0.12 | 103800 | 12456
|  | Kerikil | M.44 | m3 | 0.033 | 222500 | 7342.5
|  | Baja tulangan | M.690 | Kg | 4.85 | 16600 | 80510
|  |  |  | JUMLAH HARGA BAHAN |  |  | 353030.9
| C | PERALATAN
JUMLAH HARGA ALAT
| D | Jumlah (A+B+C) |  |  |  |  | 766272.9
| E | Overhead & Profit 9,5% |  |  | 0.095 |  | 72795.9255
PSD17 | F | Harga Satuan Pekerjaan (D+E) |  |  |  |  | 839068.8255 | 17
Pemasangan 1 m’ pipa galvanis diameter ½”
| No | Uraian | Kode | Satuan | Koefisien | Harga Satuan | Jumlah Harga
| A | TENAGA
|  | Pekerja | L.01 | OH | 0.054 | 93000 | 5022
|  | Tukang Batu | L.02 | OH | 0.09 | 98000 | 8820
|  | Kepala tukang | L.03 | OH | 0.009 | 106000 | 954
|  | Mandor | L.04 | OH | 0.027 | 111000 | 2997
|  |  |  | JUMLAH TENAGA KERJA |  |  | 17793
| B | BAHAN
|  | Pipa galvanis ½” | M.696 | M | 1.2 | 17100 | 20520
|  | Perlengkapan |  | % | 0.35 | 20520 | 7182
|  |  |  | JUMLAH HARGA BAHAN |  |  | 27702
| C | PERALATAN
JUMLAH HARGA ALAT
| D | Jumlah (A+B+C) |  |  |  |  | 45495
| E | Overhead & Profit 9,5% |  |  | 0.095 |  | 4322.025
PSD18 | F | Harga Satuan Pekerjaan (D+E) |  |  |  |  | 49817.025 | 18
Pemasangan 1 buah kran diameter ½” atau 3/4”
| No | Uraian | Kode | Satuan | Koefisien | Harga Satuan | Jumlah Harga
| A | TENAGA
|  | Pekerja | L.01 | OH | 0.01 | 93000 | 930
|  | Tukang Batu | L.02 | OH | 0.4 | 98000 | 39200
|  | Kepala tukang | L.03 | OH | 0.04 | 106000 | 4240
|  | Mandor | L.04 | OH | 0.005 | 111000 | 555
|  |  |  | JUMLAH TENAGA KERJA |  |  | 44925
| B | BAHAN
|  | Kran air | M.697 | M | 1 | 37400 | 37400
|  | Sealtape | M.698 | Buah | 0.025 | 6300 | 157.5
|  |  |  | JUMLAH HARGA BAHAN |  |  | 37557.5
| C | PERALATAN
JUMLAH HARGA ALAT
| D | Jumlah (A+B+C) |  |  |  |  | 82482.5
| E | Overhead & Profit 9,5% |  |  | 0.095 |  | 7835.8375
PSD19 | F | Harga Satuan Pekerjaan (D+E) |  |  |  |  | 90318.3375 | 19
Pemasangan 1 m’ pipa galvanis diameter 3/4”
| No | Uraian | Kode | Satuan | Koefisien | Harga Satuan | Jumlah Harga
| A | TENAGA
|  | Pekerja | L.01 | OH | 0.054 | 93000 | 5022
|  | Tukang Batu | L.02 | OH | 0.09 | 98000 | 8820
|  | Kepala tukang | L.03 | OH | 0.009 | 106000 | 954
|  | Mandor | L.04 | OH | 0.027 | 111000 | 2997
|  |  |  | JUMLAH TENAGA KERJA |  |  | 17793
| B | BAHAN
|  | Pipa galvanis 3/4” | M.699 | M | 1.2 | 21700 | 26040
|  | Perlengkapan |  | % | 0.35 | 26040 | 9114
|  |  |  | JUMLAH HARGA BAHAN |  |  | 35154
| C | PERALATAN
JUMLAH HARGA ALAT
| D | Jumlah (A+B+C) |  |  |  |  | 52947
| E | Overhead & Profit 9,5% |  |  | 0.095 |  | 5029.965
PSD20 | F | Harga Satuan Pekerjaan (D+E) |  |  |  |  | 57976.965 | 20
Pemasangan 1 m’ pipa galvanis diameter 1”
| No | Uraian | Kode | Satuan | Koefisien | Harga Satuan | Jumlah Harga
| A | TENAGA
|  | Pekerja | L.01 | OH | 0.054 | 93000 | 5022
|  | Tukang Batu | L.02 | OH | 0.09 | 98000 | 8820
|  | Kepala tukang | L.03 | OH | 0.009 | 106000 | 954
|  | Mandor | L.04 | OH | 0.027 | 111000 | 2997
|  |  |  | JUMLAH TENAGA KERJA |  |  | 17793
| B | BAHAN
|  | Pipa galvanis 1” | M.700 | M | 1.2 | 33300 | 39960
|  | Perlengkapan |  | % | 0.35 | 39960 | 13986
|  |  |  | JUMLAH HARGA BAHAN |  |  | 53946
| C | PERALATAN
JUMLAH HARGA ALAT
| D | Jumlah (A+B+C) |  |  |  |  | 71739
| E | Overhead & Profit 9,5% |  |  | 0.095 |  | 6815.205
PSD21 | F | Harga Satuan Pekerjaan (D+E) |  |  |  |  | 78554.205 | 21
Pemasangan 1 m’ pipa galvanis diameter 1 ½”
| No | Uraian | Kode | Satuan | Koefisien | Harga Satuan | Jumlah Harga
| A | TENAGA
|  | Pekerja | L.01 | OH | 0.108 | 93000 | 10044
|  | Tukang Batu | L.02 | OH | 0.18 | 98000 | 17640
|  | Kepala tukang | L.03 | OH | 0.018 | 106000 | 1908
|  | Mandor | L.04 | OH | 0.005 | 111000 | 555
|  |  |  | JUMLAH TENAGA KERJA |  |  | 30147
| B | BAHAN
|  | Pipa galvanis 11/2” | M.701 | M | 1.2 | 49800 | 59760
|  | Perlengkapan |  | % | 0.35 | 59760 | 20916
|  |  |  | JUMLAH HARGA BAHAN |  |  | 80676
| C | PERALATAN
JUMLAH HARGA ALAT
| D | Jumlah (A+B+C) |  |  |  |  | 110823
| E | Overhead & Profit 9,5% |  |  | 0.095 |  | 10528.185
PSD22 | F | Harga Satuan Pekerjaan (D+E) |  |  |  |  | 121351.185 | 22
Pemasangan 1 m’ pipa galvanis diameter 3”
| No | Uraian | Kode | Satuan | Koefisien | Harga Satuan | Jumlah Harga
| A | TENAGA
|  | Pekerja | L.01 | OH | 0.135 | 93000 | 12555
|  | Tukang Batu | L.02 | OH | 0.225 | 98000 | 22050
|  | Kepala tukang | L.03 | OH | 0.023 | 106000 | 2438
|  | Mandor | L.04 | OH | 0.007 | 111000 | 777
|  |  |  | JUMLAH TENAGA KERJA |  |  | 37820
| B | BAHAN
|  | Pipa galvanis 3” | M.702 | M | 1.2 | 110700 | 132840
|  | Perlengkapan |  | % | 0.35 | 132840 | 46494
|  |  |  | JUMLAH HARGA BAHAN |  |  | 179334
| C | PERALATAN
JUMLAH HARGA ALAT
| D | Jumlah (A+B+C) |  |  |  |  | 217154
| E | Overhead & Profit 9,5% |  |  | 0.095 |  | 20629.63
PSD23 | F | Harga Satuan Pekerjaan (D+E) |  |  |  |  | 237783.63 | 23
Pemasangan 1 m’ pipa galvanis diameter 4”
| No | Uraian | Kode | Satuan | Koefisien | Harga Satuan | Jumlah Harga
| A | TENAGA
|  | Pekerja | L.01 | OH | 0.135 | 93000 | 12555
|  | Tukang Batu | L.02 | OH | 0.225 | 98000 | 22050
|  | Kepala tukang | L.03 | OH | 0.023 | 106000 | 2438
|  | Mandor | L.04 | OH | 0.007 | 111000 | 777
|  |  |  | JUMLAH TENAGA KERJA |  |  | 37820
| B | BAHAN
|  | Pipa galvanis 4” | M.703 | M | 1.2 | 160300 | 192360
|  | Perlengkapan |  | % | 0.35 | 192360 | 67326
|  |  |  | JUMLAH HARGA BAHAN |  |  | 259686
| C | PERALATAN
JUMLAH HARGA ALAT
| D | Jumlah (A+B+C) |  |  |  |  | 297506
| E | Overhead & Profit 9,5% |  |  | 0.095 |  | 28263.07
PSD24 | F | Harga Satuan Pekerjaan (D+E) |  |  |  |  | 325769.07 | 24
Pemasangan 1 m’ pipa PVC tipe AW diameter 1/2”
| No | Uraian | Kode | Satuan | Koefisien | Harga Satuan | Jumlah Harga
| A | TENAGA
|  | Pekerja | L.01 | OH | 0.036 | 93000 | 3348
|  | Tukang Batu | L.02 | OH | 0.06 | 98000 | 5880
|  | Kepala tukang | L.03 | OH | 0.006 | 106000 | 636
|  | Mandor | L.04 | OH | 0.002 | 111000 | 222
|  |  |  | JUMLAH TENAGA KERJA |  |  | 10086
| B | BAHAN
|  | Pipa PVC 1/2” | M.704 | M | 1.2 | 6600 | 7920
|  | Perlengkapan |  | % | 0.35 | 7920 | 2772
|  |  |  | JUMLAH HARGA BAHAN |  |  | 10692
| C | PERALATAN
JUMLAH HARGA ALAT
| D | Jumlah (A+B+C) |  |  |  |  | 20778
| E | Overhead & Profit 9,5% |  |  | 0.095 |  | 1973.91
PSD25 | F | Harga Satuan Pekerjaan (D+E) |  |  |  |  | 22751.91 | 25
Pemasangan 1 m’ pipa PVC tipe AW diameter 3/4”
| No | Uraian | Kode | Satuan | Koefisien | Harga Satuan | Jumlah Harga
| A | TENAGA
|  | Pekerja | L.01 | OH | 0.036 | 93000 | 3348
|  | Tukang Batu | L.02 | OH | 0.06 | 98000 | 5880
|  | Kepala tukang | L.03 | OH | 0.006 | 106000 | 636
|  | Mandor | L.04 | OH | 0.002 | 111000 | 222
|  |  |  | JUMLAH TENAGA KERJA |  |  | 10086
| B | BAHAN
|  | Pipa PVC 3/4” | M.704 | M | 1.2 | 6600 | 7920
|  | Perlengkapan |  | % | 0.35 | 7920 | 2772
|  |  |  | JUMLAH HARGA BAHAN |  |  | 10692
| C | PERALATAN
JUMLAH HARGA ALAT
| D | Jumlah (A+B+C) |  |  |  |  | 20778
| E | Overhead & Profit 9,5% |  |  | 0.095 |  | 1973.91
PSD26 | F | Harga Satuan Pekerjaan (D+E) |  |  |  |  | 22751.91 | 26
Pemasangan 1 m’ pipa PVC tipe AW diameter 1”
| No | Uraian | Kode | Satuan | Koefisien | Harga Satuan | Jumlah Harga
| A | TENAGA
|  | Pekerja | L.01 | OH | 0.036 | 93000 | 3348
|  | Tukang Batu | L.02 | OH | 0.06 | 98000 | 5880
|  | Kepala tukang | L.03 | OH | 0.006 | 106000 | 636
|  | Mandor | L.04 | OH | 0.002 | 111000 | 222
|  |  |  | JUMLAH TENAGA KERJA |  |  | 10086
| B | BAHAN
|  | Pipa PVC 1” | M.705 | M | 1.2 | 8400 | 10080
|  | Perlengkapan |  | % | 0.35 | 10080 | 3528
|  |  |  | JUMLAH HARGA BAHAN |  |  | 13608
| C | PERALATAN
JUMLAH HARGA ALAT
| D | Jumlah (A+B+C) |  |  |  |  | 23694
| E | Overhead & Profit 9,5% |  |  | 0.095 |  | 2250.93
PSD27 | F | Harga Satuan Pekerjaan (D+E) |  |  |  |  | 25944.93 | 27
Pemasangan 1 m’ pipa PVC tipe AW diameter 11/2”
| No | Uraian | Kode | Satuan | Koefisien | Harga Satuan | Jumlah Harga
| A | TENAGA
|  | Pekerja | L.01 | OH | 0.054 | 93000 | 5022
|  | Tukang Batu | L.02 | OH | 0.09 | 98000 | 8820
|  | Kepala tukang | L.03 | OH | 0.009 | 106000 | 954
|  | Mandor | L.04 | OH | 0.003 | 111000 | 333
|  |  |  | JUMLAH TENAGA KERJA |  |  | 15129
| B | BAHAN
|  | Pipa PVC 11/2” | M.706 | M | 1.2 | 15000 | 18000
|  | Perlengkapan |  | % | 0.35 | 18000 | 6300
|  |  |  | JUMLAH HARGA BAHAN |  |  | 24300
| C | PERALATAN
JUMLAH HARGA ALAT
| D | Jumlah (A+B+C) |  |  |  |  | 39429
| E | Overhead & Profit 9,5% |  |  | 0.095 |  | 3745.755
PSD28 | F | Harga Satuan Pekerjaan (D+E) |  |  |  |  | 43174.755 | 28
Pemasangan 1 m’ pipa PVC tipe AW diameter 2”
| No | Uraian | Kode | Satuan | Koefisien | Harga Satuan | Jumlah Harga
| A | TENAGA
|  | Pekerja | L.01 | OH | 0.054 | 93000 | 5022
|  | Tukang Batu | L.02 | OH | 0.09 | 98000 | 8820
|  | Kepala tukang | L.03 | OH | 0.009 | 106000 | 954
|  | Mandor | L.04 | OH | 0.003 | 111000 | 333
|  |  |  | JUMLAH TENAGA KERJA |  |  | 15129
| B | BAHAN
|  | Pipa PVC 2” | M.707 | M | 1.2 | 17800 | 21360
|  | Perlengkapan |  | % | 0.35 | 21360 | 7476
|  |  |  | JUMLAH HARGA BAHAN |  |  | 28836
| C | PERALATAN
JUMLAH HARGA ALAT
| D | Jumlah (A+B+C) |  |  |  |  | 43965
| E | Overhead & Profit 9,5% |  |  | 0.095 |  | 4176.675
PSD29 | F | Harga Satuan Pekerjaan (D+E) |  |  |  |  | 48141.675 | 29
Pemasangan 1 m’ pipa PVC tipe AW diameter 21/2”
| No | Uraian | Kode | Satuan | Koefisien | Harga Satuan | Jumlah Harga
| A | TENAGA
|  | Pekerja | L.01 | OH | 0.081 | 93000 | 7533
|  | Tukang Batu | L.02 | OH | 0.135 | 98000 | 13230
|  | Kepala tukang | L.03 | OH | 0.0135 | 106000 | 1431
|  | Mandor | L.04 | OH | 0.004 | 111000 | 444
|  |  |  | JUMLAH TENAGA KERJA |  |  | 22638
| B | BAHAN
|  | Pipa PVC 21/2” | M.708 | M | 1.2 | 25700 | 30840
|  | Perlengkapan |  | % | 0.35 | 30840 | 10794
|  |  |  | JUMLAH HARGA BAHAN |  |  | 41634
| C | PERALATAN
JUMLAH HARGA ALAT
| D | Jumlah (A+B+C) |  |  |  |  | 64272
| E | Overhead & Profit 9,5% |  |  | 0.095 |  | 6105.84
PSD30 | F | Harga Satuan Pekerjaan (D+E) |  |  |  |  | 70377.84 | 30
Pemasangan 1 m’ pipa PVC tipe AW diameter 3”
| No | Uraian | Kode | Satuan | Koefisien | Harga Satuan | Jumlah Harga
| A | TENAGA
|  | Pekerja | L.01 | OH | 0.081 | 93000 | 7533
|  | Tukang Batu | L.02 | OH | 0.135 | 98000 | 13230
|  | Kepala tukang | L.03 | OH | 0.0135 | 106000 | 1431
|  | Mandor | L.04 | OH | 0.004 | 111000 | 444
|  |  |  | JUMLAH TENAGA KERJA |  |  | 22638
| B | BAHAN
|  | Pipa PVC 3” | M.709 | M | 1.2 | 34000 | 40800
|  | Perlengkapan |  | % | 0.35 | 40800 | 14280
|  |  |  | JUMLAH HARGA BAHAN |  |  | 55080
| C | PERALATAN
JUMLAH HARGA ALAT
| D | Jumlah (A+B+C) |  |  |  |  | 77718
| E | Overhead & Profit 9,5% |  |  | 0.095 |  | 7383.21
PSD31 | F | Harga Satuan Pekerjaan (D+E) |  |  |  |  | 85101.21 | 31
Pemasangan 1 m’ pipa PVC tipe AW diameter 4”
| No | Uraian | Kode | Satuan | Koefisien | Harga Satuan | Jumlah Harga
| A | TENAGA
|  | Pekerja | L.01 | OH | 0.081 | 93000 | 7533
|  | Tukang Batu | L.02 | OH | 0.135 | 98000 | 13230
|  | Kepala tukang | L.03 | OH | 0.0135 | 106000 | 1431
|  | Mandor | L.04 | OH | 0.004 | 111000 | 444
|  |  |  | JUMLAH TENAGA KERJA |  |  | 22638
| B | BAHAN
|  | Pipa PVC 4” | M.710 | M | 1.2 | 56800 | 68160
|  | Perlengkapan |  | % | 0.35 | 68160 | 23856
|  |  |  | JUMLAH HARGA BAHAN |  |  | 92016
| C | PERALATAN
JUMLAH HARGA ALAT
| D | Jumlah (A+B+C) |  |  |  |  | 114654
| E | Overhead & Profit 9,5% |  |  | 0.095 |  | 10892.13
PSD32 | F | Harga Satuan Pekerjaan (D+E) |  |  |  |  | 125546.13 | 32
Pemasangan 1 m’ pipa air limbah jenis pipa tanah
| No | Uraian | Kode | Satuan | Koefisien | Harga Satuan | Jumlah Harga
| A | TENAGA
|  | Pekerja | L.01 | OH | 0.08 | 93000 | 7440
|  | Tukang Batu | L.02 | OH | 0.04 | 98000 | 3920
|  | Kepala tukang | L.03 | OH | 0.004 | 106000 | 424
|  | Mandor | L.04 | OH | 0.004 | 111000 | 444
|  |  |  | JUMLAH TENAGA KERJA |  |  | 12228
| B | BAHAN
|  | Pipa tanah | M.711 | Bh | 1.6 | 85600 | 136960
|  | Semen portland | M.11 | Kg | 35 | 1250 | 43750
|  | Pasir pasang | M.48 | m3 | 0.014 | 131100 | 1835.4
|  | Pasir urug | M.52 | m3 | 0.014 | 100300 | 1404.2
|  |  |  | JUMLAH HARGA BAHAN |  |  | 183949.6
| C | PERALATAN
JUMLAH HARGA ALAT
| D | Jumlah (A+B+C) |  |  |  |  | 196177.6
| E | Overhead & Profit 9,5% |  |  | 0.095 |  | 18636.872
PSD33 | F | Harga Satuan Pekerjaan (D+E) |  |  |  |  | 214814.472 | 33
Pemasangan 1 m’ pipa air limbah jenis pipa tanah diameter 15 cm
| No | Uraian | Kode | Satuan | Koefisien | Harga Satuan | Jumlah Harga
| A | TENAGA
|  | Pekerja | L.01 | OH | 0.06 | 93000 | 5580
|  | Tukang Batu | L.02 | OH | 0.03 | 98000 | 2940
|  | Kepala tukang | L.03 | OH | 0.003 | 106000 | 318
|  | Mandor | L.04 | OH | 0.003 | 111000 | 333
|  |  |  | JUMLAH TENAGA KERJA |  |  | 9171
| B | BAHAN
|  | Pipa tanah | M.711 | Bh | 1.6 | 85600 | 136960
|  | Semen portland | M.11 | Kg | 0.68 | 1250 | 850
|  | Pasir pasang | M.48 | m3 | 0.013 | 131100 | 1704.3
|  | Pasir urug | M.52 | m3 | 0.011 | 100300 | 1103.3
|  |  |  | JUMLAH HARGA BAHAN |  |  | 140617.6
| C | PERALATAN
JUMLAH HARGA ALAT
| D | Jumlah (A+B+C) |  |  |  |  | 149788.6
| E | Overhead & Profit 9,5% |  |  | 0.095 |  | 14229.917
PSD34 | F | Harga Satuan Pekerjaan (D+E) |  |  |  |  | 164018.517 | 34
Pemasangan 1 m’ pipa beton diameter 15 - 20 cm
| No | Uraian | Kode | Satuan | Koefisien | Harga Satuan | Jumlah Harga
| A | TENAGA
|  | Pekerja | L.01 | OH | 0.14 | 93000 | 13020
|  | Tukang Batu | L.02 | OH | 0.07 | 98000 | 6860
|  | Kepala tukang | L.03 | OH | 0.007 | 106000 | 742
|  | Mandor | L.04 | OH | 0.007 | 111000 | 777
|  |  |  | JUMLAH TENAGA KERJA |  |  | 21399
| B | BAHAN
|  | Pipa Beton | M.712 | Bh | 1.1 | 107400 | 118140
|  | Bata merah | M.07 | Buah | 0.027 | 700 | 18.9
|  | Semen portland | M.11 | Kg | 3.92 | 1250 | 4900
|  | Pasir pasang | M.48 | m3 | 0.056 | 131100 | 7341.6
|  | Pasir urug | M.52 | m3 | 0.024 | 100300 | 2407.2
|  |  |  | JUMLAH HARGA BAHAN |  |  | 132807.7
| C | PERALATAN
JUMLAH HARGA ALAT
| D | Jumlah (A+B+C) |  |  |  |  | 154206.7
| E | Overhead & Profit 9,5% |  |  | 0.095 |  | 14649.6365
PSD35 | F | Harga Satuan Pekerjaan (D+E) |  |  |  |  | 168856.3365 | 35
Pemasangan 1 m’ pipa beton diameter 30 - 100 cm
| No | Uraian | Kode | Satuan | Koefisien | Harga Satuan | Jumlah Harga
| A | TENAGA
|  | Pekerja | L.01 | OH | 0.38 | 93000 | 35340
|  | Tukang Batu | L.02 | OH | 0.19 | 98000 | 18620
|  | Kepala tukang | L.03 | OH | 0.019 | 106000 | 2014
|  | Mandor | L.04 | OH | 0.019 | 111000 | 2109
|  |  |  | JUMLAH TENAGA KERJA |  |  | 58083
| B | BAHAN
|  | Pipa Beton | M.712 | Bh | 1.1 | 107400 | 118140
|  | Bata merah | M.07 | Buah | 0.55 | 700 | 385
|  | Semen portland | M.11 | Kg | 10.3 | 1250 | 12875
|  | Pasir pasang | M.48 | m3 | 0.061 | 131100 | 7997.1
|  | Pasir urug | M.52 | m3 | 0.069 | 100300 | 6920.7
|  |  |  | JUMLAH HARGA BAHAN |  |  | 146317.8
| C | PERALATAN
JUMLAH HARGA ALAT
| D | Jumlah (A+B+C) |  |  |  |  | 204400.8
| E | Overhead & Profit 9,5% |  |  | 0.095 |  | 19418.076
PSD36 | F | Harga Satuan Pekerjaan (D+E) |  |  |  |  | 223818.876 | 36
Pemasangan 1 m’ buis beton beton diameter 20 cm
| No | Uraian | Kode | Satuan | Koefisien | Harga Satuan | Jumlah Harga
| A | TENAGA
|  | Pekerja | L.01 | OH | 0.14 | 93000 | 13020
|  | Tukang Batu | L.02 | OH | 0.07 | 98000 | 6860
|  | Kepala tukang | L.03 | OH | 0.007 | 106000 | 742
|  | Mandor | L.04 | OH | 0.007 | 111000 | 777
|  |  |  | JUMLAH TENAGA KERJA |  |  | 21399
| B | BAHAN
|  | Buis Beton Grevel Ø 20 Cm Tanpa Tulang, Panjang 1 M | M.35 | Buah | 1.1 | 55700 | 61270
|  | Bata merah | M.07 | Buah | 0.027 | 700 | 18.9
|  | Semen portland | M.11 | Kg | 3.92 | 1250 | 4900
|  | Pasir pasang | M.48 | m3 | 0.056 | 131100 | 7341.6
|  | Pasir urug | M.52 | m3 | 0.024 | 100300 | 2407.2
|  |  |  | JUMLAH HARGA BAHAN |  |  | 75937.7
| C | PERALATAN
JUMLAH HARGA ALAT
| D | Jumlah (A+B+C) |  |  |  |  | 97336.7
| E | Overhead & Profit 9,5% |  |  | 0.095 |  | 9246.9865
PSD37 | F | Harga Satuan Pekerjaan (D+E) |  |  |  |  | 106583.6865 | 37
Pemasangan 1 m’ buis beton beton diameter 30 cm
| No | Uraian | Kode | Satuan | Koefisien | Harga Satuan | Jumlah Harga
| A | TENAGA
|  | Pekerja | L.01 | OH | 0.14 | 93000 | 13020
|  | Tukang Batu | L.02 | OH | 0.07 | 98000 | 6860
|  | Kepala tukang | L.03 | OH | 0.007 | 106000 | 742
|  | Mandor | L.04 | OH | 0.007 | 111000 | 777
|  |  |  | JUMLAH TENAGA KERJA |  |  | 21399
| B | BAHAN
|  | Buis Beton Grevel Ø 30 Cm Tanpa Tulang, Panjang 1 M | M.36 | Buah | 1.1 | 88700 | 97570
|  | Bata merah | M.07 | Buah | 0.027 | 700 | 18.9
|  | Semen portland | M.11 | Kg | 3.92 | 1250 | 4900
|  | Pasir pasang | M.48 | m3 | 0.056 | 131100 | 7341.6
|  | Pasir urug | M.52 | m3 | 0.024 | 100300 | 2407.2
|  |  |  | JUMLAH HARGA BAHAN |  |  | 112237.7
| C | PERALATAN
JUMLAH HARGA ALAT
| D | Jumlah (A+B+C) |  |  |  |  | 133636.7
| E | Overhead & Profit 9,5% |  |  | 0.095 |  | 12695.4865
PSD38 | F | Harga Satuan Pekerjaan (D+E) |  |  |  |  | 146332.1865 | 38
Pemasangan 1 buah roof drain
| No | Uraian | Kode | Satuan | Koefisien | Harga Satuan | Jumlah Harga
| A | TENAGA
|  | Pekerja | L.01 | OH | 0.015 | 93000 | 1395
|  | Tukang Batu | L.02 | OH | 0.1 | 98000 | 9800
|  | Kepala tukang | L.03 | OH | 0.01 | 106000 | 1060
|  | Mandor | L.04 | OH | 0.005 | 111000 | 555
|  |  |  | JUMLAH TENAGA KERJA |  |  | 12810
| B | BAHAN
|  | Roof drain | M.695 | Unit | 1 | 69600 | 69600
|  |  |  | JUMLAH HARGA BAHAN |  |  | 69600
| C | PERALATAN
JUMLAH HARGA ALAT
| D | Jumlah (A+B+C) |  |  |  |  | 82410
| E | Overhead & Profit 9,5% |  |  | 0.095 |  | 7828.95
PSD39 | F | Harga Satuan Pekerjaan (D+E) |  |  |  |  | 90238.95 | 39
HARGA SATUAN PEKERJAAN PEMASANGAN PIPA
(K3) Pemasangan 1 m pipa PVC Ø 63 mm
| No | Uraian | Kode | Satuan | Koefisien | Harga Satuan | Jumlah Harga
| A | TENAGA
|  | Pekerja | L.01 | OH | 0.081 | 93000 | 7533
|  | Tukang pipa | L.02 | OH | 0.041 | 98000 | 4018
|  | Mandor | L.04 | OH | 0.008 | 111000 | 888
|  |  |  | JUMLAH TENAGA KERJA |  |  | 12439
| B | BAHAN
|  | Pipa PVC Ø 63 mm | M.713 | m | 1 | 6300 | 6300
|  |  |  | JUMLAH HARGA BAHAN |  |  | 6300
| C | PERALATAN
|  | Sewa Tripot/Tackel & handle crane 2 T | E.96 | hari | 0.006 | 128600 | 771.6
|  |  |  | JUMLAH HARGA ALAT |  |  | 771.6
| D | Jumlah (A+B+C) |  |  |  |  | 19510.6
| E | Overhead & Profit 9,5% |  |  | 0.095 |  | 1853.507
PPP1 | F | Harga Satuan Pekerjaan (D+E) |  |  |  |  | 21364.107 | 1
(K3) Pemasangan 1 m pipa PVC Ø 90 mm
| No | Uraian | Kode | Satuan | Koefisien | Harga Satuan | Jumlah Harga
| A | TENAGA
|  | Pekerja | L.01 | OH | 0.094 | 93000 | 8742
|  | Tukang pipa | L.02 | OH | 0.047 | 98000 | 4606
|  | Mandor | L.04 | OH | 0.009 | 111000 | 999
|  |  |  | JUMLAH TENAGA KERJA |  |  | 14347
| B | BAHAN
|  | Pipa PVC Ø 90 mm | M.714 | m | 1 | 6600 | 6600
|  |  |  | JUMLAH HARGA BAHAN |  |  | 6600
| C | PERALATAN
|  | Sewa Tripot/Tackel & handle crane 2 T | E.96 | hari | 0.008 | 128600 | 1028.8
|  |  |  | JUMLAH HARGA ALAT |  |  | 1028.8
| D | Jumlah (A+B+C) |  |  |  |  | 21975.8
| E | Overhead & Profit 9,5% |  |  | 0.095 |  | 2087.701
PPP2 | F | Harga Satuan Pekerjaan (D+E) |  |  |  |  | 24063.501 | 2
(K3) Pemasangan 1 m pipa PVC Ø 110 mm
| No | Uraian | Kode | Satuan | Koefisien | Harga Satuan | Jumlah Harga
| A | TENAGA
|  | Pekerja | L.01 | OH | 0.105 | 93000 | 9765
|  | Tukang pipa | L.02 | OH | 0.053 | 98000 | 5194
|  | Mandor | L.04 | OH | 0.011 | 111000 | 1221
|  |  |  | JUMLAH TENAGA KERJA |  |  | 16180
| B | BAHAN
|  | Pipa PVC Ø 110 mm | M.715 | m | 1 | 6800 | 6800
|  |  |  | JUMLAH HARGA BAHAN |  |  | 6800
| C | PERALATAN
|  | Sewa Tripot/Tackel & handle crane 2 T | E.96 | hari | 0.01 | 128600 | 1286
|  |  |  | JUMLAH HARGA ALAT |  |  | 1286
| D | Jumlah (A+B+C) |  |  |  |  | 24266
| E | Overhead & Profit 9,5% |  |  | 0.095 |  | 2305.27
PPP3 | F | Harga Satuan Pekerjaan (D+E) |  |  |  |  | 26571.27 | 3
(K3) Pemasangan 1 m pipa PVC Ø 150 mm
| No | Uraian | Kode | Satuan | Koefisien | Harga Satuan | Jumlah Harga
| A | TENAGA
|  | Pekerja | L.01 | OH | 0.118 | 93000 | 10974
|  | Tukang pipa | L.02 | OH | 0.059 | 98000 | 5782
|  | Mandor | L.04 | OH | 0.012 | 111000 | 1332
|  |  |  | JUMLAH TENAGA KERJA |  |  | 18088
| B | BAHAN
|  | Pipa PVC Ø 150 mm | M.716 | m | 1 | 8100 | 8100
|  |  |  | JUMLAH HARGA BAHAN |  |  | 8100
| C | PERALATAN
|  | Sewa Tripot/Tackel & handle crane 2 T | E.96 | hari | 0.012 | 128600 | 1543.2
|  |  |  | JUMLAH HARGA ALAT |  |  | 1543.2
| D | Jumlah (A+B+C) |  |  |  |  | 27731.2
| E | Overhead & Profit 9,5% |  |  | 0.095 |  | 2634.464
PPP4 | F | Harga Satuan Pekerjaan (D+E) |  |  |  |  | 30365.664 | 4
(K3) Pemasngan 1 m pipa PVC Ø 200 mm
| No | Uraian | Kode | Satuan | Koefisien | Harga Satuan | Jumlah Harga
| A | TENAGA
|  | Pekerja | L.01 | OH | 0.189 | 93000 | 17577
|  | Tukang pipa | L.02 | OH | 0.095 | 98000 | 9310
|  | Mandor | L.04 | OH | 0.019 | 111000 | 2109
|  |  |  | JUMLAH TENAGA KERJA |  |  | 28996
| B | BAHAN
|  | Pipa PVC Ø 200 mm | M.717 | m | 1 | 10700 | 10700
|  |  |  | JUMLAH HARGA BAHAN |  |  | 10700
| C | PERALATAN
|  | Sewa Tripot/Tackel & handle crane 2 T | E.96 | hari | 0.024 | 128600 | 3086.4
|  |  |  | JUMLAH HARGA ALAT |  |  | 3086.4
| D | Jumlah (A+B+C) |  |  |  |  | 42782.4
| E | Overhead & Profit 9,5% |  |  | 0.095 |  | 4064.328
PPP5 | F | Harga Satuan Pekerjaan (D+E) |  |  |  |  | 46846.728 | 5
(K3) Pemasangan 1 m pipa PVC Ø 250 mm
| No | Uraian | Kode | Satuan | Koefisien | Harga Satuan | Jumlah Harga
| A | TENAGA
|  | Pekerja | L.01 | OH | 0.256 | 93000 | 23808
|  | Tukang pipa | L.02 | OH | 0.128 | 98000 | 12544
|  | Mandor | L.04 | OH | 0.026 | 111000 | 2886
|  |  |  | JUMLAH TENAGA KERJA |  |  | 39238
| B | BAHAN
|  | Pipa PVC Ø 250 mm | M.718 | m | 1 | 14800 | 14800
|  |  |  | JUMLAH HARGA BAHAN |  |  | 14800
| C | PERALATAN
|  | Sewa Tripot/Tackel & handle crane 2 T | E.96 | hari | 0.034 | 128600 | 4372.4
|  |  |  | JUMLAH HARGA ALAT |  |  | 4372.4
| D | Jumlah (A+B+C) |  |  |  |  | 58410.4
| E | Overhead & Profit 9,5% |  |  | 0.095 |  | 5548.988
PPP6 | F | Harga Satuan Pekerjaan (D+E) |  |  |  |  | 63959.388 | 6
(K3) Pemasangan 1 m pipa PVC Ø 300 mm
| No | Uraian | Kode | Satuan | Koefisien | Harga Satuan | Jumlah Harga
| A | TENAGA
|  | Pekerja | L.01 | OH | 0.294 | 93000 | 27342
|  | Tukang pipa | L.02 | OH | 0.147 | 98000 | 14406
|  | Mandor | L.04 | OH | 0.029 | 111000 | 3219
|  |  |  | JUMLAH TENAGA KERJA |  |  | 44967
| B | BAHAN
|  | Pipa PVC Ø 300 mm | M.719 | m | 1 | 19900 | 19900
|  |  |  | JUMLAH HARGA BAHAN |  |  | 19900
| C | PERALATAN
|  | Sewa Tripot/Tackel & handle crane 2 T | E.96 | hari | 0.04 | 128600 | 5144
|  |  |  | JUMLAH HARGA ALAT |  |  | 5144
| D | Jumlah (A+B+C) |  |  |  |  | 70011
| E | Overhead & Profit 9,5% |  |  | 0.095 |  | 6651.045
PPP7 | F | Harga Satuan Pekerjaan (D+E) |  |  |  |  | 76662.045 | 7
(K3) Pemasangan 1 m pipa PVC Ø 400 mm
| No | Uraian | Kode | Satuan | Koefisien | Harga Satuan | Jumlah Harga
| A | TENAGA
|  | Pekerja | L.01 | OH | 0.544 | 93000 | 50592
|  | Tukang pipa | L.02 | OH | 0.272 | 98000 | 26656
|  | Mandor | L.04 | OH | 0.054 | 111000 | 5994
|  |  |  | JUMLAH TENAGA KERJA |  |  | 83242
| B | BAHAN
|  | Pipa PVC Ø 400 mm | M.720 | m | 1 | 26800 | 26800
|  |  |  | JUMLAH HARGA BAHAN |  |  | 26800
| C | PERALATAN
|  | Sewa Tripot/Tackel & handle crane 2 T | E.96 | hari | 0.08 | 128600 | 10288
|  |  |  | JUMLAH HARGA ALAT |  |  | 10288
| D | Jumlah (A+B+C) |  |  |  |  | 120330
| E | Overhead & Profit 9,5% |  |  | 0.095 |  | 11431.35
PPP8 | F | Harga Satuan Pekerjaan (D+E) |  |  |  |  | 131761.35 | 8
(K3) Pemasangan 1 m pipa PVC Ø 450 mm
| No | Uraian | Kode | Satuan | Koefisien | Harga Satuan | Jumlah Harga
| A | TENAGA
|  | Pekerja | L.01 | OH | 0.669 | 93000 | 62217
|  | Tukang pipa | L.02 | OH | 0.335 | 98000 | 32830
|  | Mandor | L.04 | OH | 0.067 | 111000 | 7437
|  |  |  | JUMLAH TENAGA KERJA |  |  | 102484
| B | BAHAN
|  | Pipa PVC Ø 450 mm | M.721 | m | 1 | 32100 | 32100
|  |  |  | JUMLAH HARGA BAHAN |  |  | 32100
| C | PERALATAN
|  | Sewa Tripot/Tackel & handle crane 2 T | E.96 | hari | 0.1 | 128600 | 12860
|  |  |  | JUMLAH HARGA ALAT |  |  | 12860
| D | Jumlah (A+B+C) |  |  |  |  | 147444
| E | Overhead & Profit 9,5% |  |  | 0.095 |  | 14007.18
PPP9 | F | Harga Satuan Pekerjaan (D+E) |  |  |  |  | 161451.18 | 9
(K3) Pemasangan 1 m pipa PVC Ø 500 mm
| No | Uraian | Kode | Satuan | Koefisien | Harga Satuan | Jumlah Harga
| A | TENAGA
|  | Pekerja | L.01 | OH | 0.809 | 93000 | 75237
|  | Tukang pipa | L.02 | OH | 0.405 | 98000 | 39690
|  | Mandor | L.04 | OH | 0.081 | 111000 | 8991
|  |  |  | JUMLAH TENAGA KERJA |  |  | 123918
| B | BAHAN
|  | Pipa PVC Ø 500 mm | M.722 | m | 1 | 43000 | 43000
|  |  |  | JUMLAH HARGA BAHAN |  |  | 43000
| C | PERALATAN
|  | Sewa Tripot/Tackel & handle crane 2 T | E.96 | hari | 0.122 | 128600 | 15689.2
|  |  |  | JUMLAH HARGA ALAT |  |  | 15689.2
| D | Jumlah (A+B+C) |  |  |  |  | 182607.2
| E | Overhead & Profit 9,5% |  |  | 0.095 |  | 17347.684
PPP10 | F | Harga Satuan Pekerjaan (D+E) |  |  |  |  | 199954.884 | 10
(K3) Pemasangan 1 m pipa PVC Ø 600 mm
| No | Uraian | Kode | Satuan | Koefisien | Harga Satuan | Jumlah Harga
| A | TENAGA
|  | Pekerja | L.01 | OH | 0.957 | 93000 | 89001
|  | Tukang pipa | L.02 | OH | 0.479 | 98000 | 46942
|  | Mandor | L.04 | OH | 0.096 | 111000 | 10656
|  |  |  | JUMLAH TENAGA KERJA |  |  | 146599
| B | BAHAN
|  | Pipa PVC Ø 600 mm | M.723 | m | 1 | 50700 | 50700
|  |  |  | JUMLAH HARGA BAHAN |  |  | 50700
| C | PERALATAN
|  | Sewa Tripot/Tackel & handle crane 2 T | E.96 | hari | 0.145 | 128600 | 18647
|  |  |  | JUMLAH HARGA ALAT |  |  | 18647
| D | Jumlah (A+B+C) |  |  |  |  | 215946
| E | Overhead & Profit 9,5% |  |  | 0.095 |  | 20514.87
PPP11 | F | Harga Satuan Pekerjaan (D+E) |  |  |  |  | 236460.87 | 11
(K3) Pemasangan 1 m pipa PVC Ø 800 mm
| No | Uraian | Kode | Satuan | Koefisien | Harga Satuan | Jumlah Harga
| A | TENAGA
|  | Pekerja | L.01 | OH | 1.618 | 93000 | 150474
|  | Tukang pipa | L.02 | OH | 0.809 | 98000 | 79282
|  | Mandor | L.04 | OH | 0.162 | 111000 | 17982
|  |  |  | JUMLAH TENAGA KERJA |  |  | 247738
| B | BAHAN
|  | Pipa PVC Ø 800 mm | M.724 | m | 1 | 67700 | 67700
|  |  |  | JUMLAH HARGA BAHAN |  |  | 67700
| C | PERALATAN
|  | Sewa Tripot/Tackel & handle crane 2 T | E.96 | hari | 0.25 | 128600 | 32150
|  |  |  | JUMLAH HARGA ALAT |  |  | 32150
| D | Jumlah (A+B+C) |  |  |  |  | 347588
| E | Overhead & Profit 9,5% |  |  | 0.095 |  | 33020.86
PPP12 | F | Harga Satuan Pekerjaan (D+E) |  |  |  |  | 380608.86 | 12
(K3) Pemasangan 1 m pipa PVC Ø 900 mm
| No | Uraian | Kode | Satuan | Koefisien | Harga Satuan | Jumlah Harga
| A | TENAGA
|  | Pekerja | L.01 | OH | 1.691 | 93000 | 157263
|  | Tukang pipa | L.02 | OH | 0.846 | 98000 | 82908
|  | Mandor | L.04 | OH | 0.169 | 111000 | 18759
|  |  |  | JUMLAH TENAGA KERJA |  |  | 258930
| B | BAHAN
|  | Pipa PVC Ø 900 mm | M.725 | m | 1 | 76000 | 76000
|  |  |  | JUMLAH HARGA BAHAN |  |  | 76000
| C | PERALATAN
|  | Sewa Tripot/Tackel & handle crane 2 T | E.96 | hari | 0.262 | 128600 | 33693.2
|  |  |  | JUMLAH HARGA ALAT |  |  | 33693.2
| D | Jumlah (A+B+C) |  |  |  |  | 368623.2
| E | Overhead & Profit 9,5% |  |  | 0.095 |  | 35019.204
PPP13 | F | Harga Satuan Pekerjaan (D+E) |  |  |  |  | 403642.404 | 13
(K3) Pemasangan 1 m pipa PVC Ø 1000 mm
| No | Uraian | Kode | Satuan | Koefisien | Harga Satuan | Jumlah Harga
| A | TENAGA
|  | Pekerja | L.01 | OH | 1.895 | 93000 | 176235
|  | Tukang pipa | L.02 | OH | 0.948 | 98000 | 92904
|  | Mandor | L.04 | OH | 0.19 | 111000 | 21090
|  |  |  | JUMLAH TENAGA KERJA |  |  | 290229
| B | BAHAN
|  | Pipa PVC Ø 1000 mm | M.726 | m | 1 | 83700 | 83700
|  |  |  | JUMLAH HARGA BAHAN |  |  | 83700
| C | PERALATAN
|  | Sewa Tripot/Tackel & handle crane 2 T | E.96 | hari | 0.294 | 128600 | 37808.4
|  |  |  | JUMLAH HARGA ALAT |  |  | 37808.4
| D | Jumlah (A+B+C) |  |  |  |  | 411737.4
| E | Overhead & Profit 9,5% |  |  | 0.095 |  | 39115.053
PPP14 | F | Harga Satuan Pekerjaan (D+E) |  |  |  |  | 450852.453 | 14
(K3) Pemasangan 1 m pipa PVC Ø 1100 mm
| No | Uraian | Kode | Satuan | Koefisien | Harga Satuan | Jumlah Harga
| A | TENAGA
|  | Pekerja | L.01 | OH | 2.099 | 93000 | 195207
|  | Tukang pipa | L.02 | OH | 1.05 | 98000 | 102900
|  | Mandor | L.04 | OH | 0.21 | 111000 | 23310
|  |  |  | JUMLAH TENAGA KERJA |  |  | 321417
| B | BAHAN
|  | Pipa PVC Ø 1100 mm | M.727 | m | 1 | 105000 | 105000
|  |  |  | JUMLAH HARGA BAHAN |  |  | 105000
| C | PERALATAN
|  | Sewa Tripot/Tackel & handle crane 2 T | E.96 | hari | 0.327 | 128600 | 42052.2
|  |  |  | JUMLAH HARGA ALAT |  |  | 42052.2
| D | Jumlah (A+B+C) |  |  |  |  | 468469.2
| E | Overhead & Profit 9,5% |  |  | 0.095 |  | 44504.574
PPP15 | F | Harga Satuan Pekerjaan (D+E) |  |  |  |  | 512973.774 | 15
(K3) Pemasangan 1 m pipa PVC Ø 1200 mm
| No | Uraian | Kode | Satuan | Koefisien | Harga Satuan | Jumlah Harga
| A | TENAGA
|  | Pekerja | L.01 | OH | 2.303 | 93000 | 214179
|  | Tukang pipa | L.02 | OH | 1.152 | 98000 | 112896
|  | Mandor | L.04 | OH | 0.23 | 111000 | 25530
|  |  |  | JUMLAH TENAGA KERJA |  |  | 352605
| B | BAHAN
|  | Pipa PVC Ø 1200 mm | M.728 | m | 1 | 109800 | 109800
|  |  |  | JUMLAH HARGA BAHAN |  |  | 109800
| C | PERALATAN
|  | Sewa Tripot/Tackel & handle crane 2 T | E.96 | hari | 0.359 | 128600 | 46167.4
|  |  |  | JUMLAH HARGA ALAT |  |  | 46167.4
| D | Jumlah (A+B+C) |  |  |  |  | 508572.4
| E | Overhead & Profit 9,5% |  |  | 0.095 |  | 48314.378
PPP16 | F | Harga Satuan Pekerjaan (D+E) |  |  |  |  | 556886.778 | 16
(K3) Pemasangan 1 m pipa HDPE Ø 63 mm
| No | Uraian | Kode | Satuan | Koefisien | Harga Satuan | Jumlah Harga
| A | TENAGA
|  | Pekerja | L.01 | OH | 0.035 | 93000 | 3255
|  | Tukang pipa | L.02 | OH | 0.017 | 98000 | 1666
|  | Mandor | L.04 | OH | 0.003 | 111000 | 333
|  |  |  | JUMLAH TENAGA KERJA |  |  | 5254
| B | BAHAN
|  | Pipa HDPE Ø 63 mm | M.802 | m | 1 | 15900 | 15900
|  |  |  | JUMLAH HARGA BAHAN |  |  | 15900
| C | PERALATAN
|  | Sewa Tripot/Tackel & handle crane 2 T | E.96 | hari | 0.019 | 128600 | 2443.4
|  |  |  | JUMLAH HARGA ALAT |  |  | 2443.4
| D | Jumlah (A+B+C) |  |  |  |  | 23597.4
| E | Overhead & Profit 9,5% |  |  | 0.095 |  | 2241.753
PPP17 | F | Harga Satuan Pekerjaan (D+E) |  |  |  |  | 25839.153 | 17
(K3) Pemasangan 1 m pipa HDPE Ø 100 mm
| No | Uraian | Kode | Satuan | Koefisien | Harga Satuan | Jumlah Harga
| A | TENAGA
|  | Pekerja | L.01 | OH | 0.04 | 93000 | 3720
|  | Tukang pipa | L.02 | OH | 0.02 | 98000 | 1960
|  | Mandor | L.04 | OH | 0.004 | 111000 | 444
|  |  |  | JUMLAH TENAGA KERJA |  |  | 6124
| B | BAHAN
|  | Pipa HDPE Ø 100 mm | M.788 | m | 1 | 28500 | 28500
|  |  |  | JUMLAH HARGA BAHAN |  |  | 28500
| C | PERALATAN
|  | Sewa Tripot/Tackel & handle crane 2 T | E.96 | hari | 0.019 | 128600 | 2443.4
|  |  |  | JUMLAH HARGA ALAT |  |  | 2443.4
| D | Jumlah (A+B+C) |  |  |  |  | 37067.4
| E | Overhead & Profit 9,5% |  |  | 0.095 |  | 3521.403
PPP18 | F | Harga Satuan Pekerjaan (D+E) |  |  |  |  | 40588.803 | 18
(K3) Pemasangan 1 m pipa HDPE Ø 125 mm
| No | Uraian | Kode | Satuan | Koefisien | Harga Satuan | Jumlah Harga
| A | TENAGA
|  | Pekerja | L.01 | OH | 0.045 | 93000 | 4185
|  | Tukang pipa | L.02 | OH | 0.023 | 98000 | 2254
|  | Mandor | L.04 | OH | 0.005 | 111000 | 555
|  |  |  | JUMLAH TENAGA KERJA |  |  | 6994
| B | BAHAN
|  | Pipa HDPE Ø 125 mm | M.793 | bh | 1 | 37400 | 37400
|  |  |  | JUMLAH HARGA BAHAN |  |  | 37400
| C | PERALATAN
|  | Sewa Tripot/Tackel & handle crane 2 T | E.96 | hari | 0.019 | 128600 | 2443.4
|  |  |  | JUMLAH HARGA ALAT |  |  | 2443.4
| D | Jumlah (A+B+C) |  |  |  |  | 46837.4
| E | Overhead & Profit 9,5% |  |  | 0.095 |  | 4449.553
PPP19 | F | Harga Satuan Pekerjaan (D+E) |  |  |  |  | 51286.953 | 19
(K3) Pemasangan 1 m pipa HDPE Ø 150 mm
| No | Uraian | Kode | Satuan | Koefisien | Harga Satuan | Jumlah Harga
| A | TENAGA
|  | Pekerja | L.01 | OH | 0.062 | 93000 | 5766
|  | Tukang pipa | L.02 | OH | 0.031 | 98000 | 3038
|  | Mandor | L.04 | OH | 0.006 | 111000 | 666
|  |  |  | JUMLAH TENAGA KERJA |  |  | 9470
| B | BAHAN
|  | Pipa HDPE Ø 150 mm | M.794 | m | 1 | 60400 | 60400
|  |  |  | JUMLAH HARGA BAHAN |  |  | 60400
| C | PERALATAN
|  | Sewa Tripot/Tackel & handle crane 2 T | E.96 | hari | 0.019 | 128600 | 2443.4
|  |  |  | JUMLAH HARGA ALAT |  |  | 2443.4
| D | Jumlah (A+B+C) |  |  |  |  | 72313.4
| E | Overhead & Profit 9,5% |  |  | 0.095 |  | 6869.773
PPP20 | F | Harga Satuan Pekerjaan (D+E) |  |  |  |  | 79183.173 | 20
(K3) Pemasangan 1 m pipa HDPE Ø 200 mm
| No | Uraian | Kode | Satuan | Koefisien | Harga Satuan | Jumlah Harga
| A | TENAGA
|  | Pekerja | L.01 | OH | 0.102 | 93000 | 9486
|  | Tukang pipa | L.02 | OH | 0.051 | 98000 | 4998
|  | Mandor | L.04 | OH | 0.01 | 111000 | 1110
|  |  |  | JUMLAH TENAGA KERJA |  |  | 15594
| B | BAHAN
|  | Pipa HDPE Ø 200 mm | M.795 | m | 1 | 93000 | 93000
|  |  |  | JUMLAH HARGA BAHAN |  |  | 93000
| C | PERALATAN
|  | Sewa Tripot/Tackel & handle crane 2 T | E.96 | hari | 0.019 | 128600 | 2443.4
|  |  |  | JUMLAH HARGA ALAT |  |  | 2443.4
| D | Jumlah (A+B+C) |  |  |  |  | 111037.4
| E | Overhead & Profit 9,5% |  |  | 0.095 |  | 10548.553
PPP21 | F | Harga Satuan Pekerjaan (D+E) |  |  |  |  | 121585.953 | 21
(K3) Pemasangan 1 m pipa HDPE Ø 250 mm
| No | Uraian | Kode | Satuan | Koefisien | Harga Satuan | Jumlah Harga
| A | TENAGA
|  | Pekerja | L.01 | OH | 0.133 | 93000 | 12369
|  | Tukang pipa | L.02 | OH | 0.067 | 98000 | 6566
|  | Mandor | L.04 | OH | 0.013 | 111000 | 1443
|  |  |  | JUMLAH TENAGA KERJA |  |  | 20378
| B | BAHAN
|  | Pipa HDPE Ø 250 mm | M.796 | m | 1 | 144200 | 144200
|  |  |  | JUMLAH HARGA BAHAN |  |  | 144200
| C | PERALATAN
|  | Sewa Tripot/Tackel & handle crane 2 T | E.96 | hari | 0.042 | 128600 | 5401.2
|  |  |  | JUMLAH HARGA ALAT |  |  | 5401.2
| D | Jumlah (A+B+C) |  |  |  |  | 169979.2
| E | Overhead & Profit 9,5% |  |  | 0.095 |  | 16148.024
PPP22 | F | Harga Satuan Pekerjaan (D+E) |  |  |  |  | 186127.224 | 22
(K3) Pemasangan 1 m pipa HDPE Ø 300 mm
| No | Uraian | Kode | Satuan | Koefisien | Harga Satuan | Jumlah Harga
| A | TENAGA
|  | Pekerja | L.01 | OH | 0.17 | 93000 | 15810
|  | Tukang pipa | L.02 | OH | 0.085 | 98000 | 8330
|  | Mandor | L.04 | OH | 0.017 | 111000 | 1887
|  |  |  | JUMLAH TENAGA KERJA |  |  | 26027
| B | BAHAN
|  | Pipa HDPE Ø 300 mm | M.797 | m | 1 | 231900 | 231900
|  |  |  | JUMLAH HARGA BAHAN |  |  | 231900
| C | PERALATAN
|  | Sewa Tripot/Tackel & handle crane 2 T | E.96 | hari | 0.065 | 128600 | 8359
|  |  |  | JUMLAH HARGA ALAT |  |  | 8359
| D | Jumlah (A+B+C) |  |  |  |  | 266286
| E | Overhead & Profit 9,5% |  |  | 0.095 |  | 25297.17
PPP23 | F | Harga Satuan Pekerjaan (D+E) |  |  |  |  | 291583.17 | 23
(K3) Pemasangan 1 m pipa HDPE Ø 400 mm
| No | Uraian | Kode | Satuan | Koefisien | Harga Satuan | Jumlah Harga
| A | TENAGA
|  | Pekerja | L.01 | OH | 0.29 | 93000 | 26970
|  | Tukang pipa | L.02 | OH | 0.145 | 98000 | 14210
|  | Mandor | L.04 | OH | 0.029 | 111000 | 3219
|  |  |  | JUMLAH TENAGA KERJA |  |  | 44399
| B | BAHAN
|  | Pipa HDPE Ø 400 mm | M.798 | m | 1 | 364600 | 364600
|  |  |  | JUMLAH HARGA BAHAN |  |  | 364600
| C | PERALATAN
|  | Sewa Tripot/Tackel & handle crane 2 T | E.96 | hari | 0.152 | 128600 | 19547.2
|  |  |  | JUMLAH HARGA ALAT |  |  | 19547.2
| D | Jumlah (A+B+C) |  |  |  |  | 428546.2
| E | Overhead & Profit 9,5% |  |  | 0.095 |  | 40711.889
PPP24 | F | Harga Satuan Pekerjaan (D+E) |  |  |  |  | 469258.089 | 24
(K3) Pemasangan 1 m pipa HDPE Ø 450 mm
| No | Uraian | Kode | Satuan | Koefisien | Harga Satuan | Jumlah Harga
| A | TENAGA
|  | Pekerja | L.01 | OH | 0.359 | 93000 | 33387
|  | Tukang pipa | L.02 | OH | 0.18 | 98000 | 17640
|  | Mandor | L.04 | OH | 0.036 | 111000 | 3996
|  |  |  | JUMLAH TENAGA KERJA |  |  | 55023
| B | BAHAN
|  | Pipa HDPE Ø 450 mm | M.799 | m | 1 | 464700 | 464700
|  |  |  | JUMLAH HARGA BAHAN |  |  | 464700
| C | PERALATAN
|  | Sewa Tripot/Tackel & handle crane 2 T | E.96 | hari | 0.2 | 128600 | 25720
|  |  |  | JUMLAH HARGA ALAT |  |  | 25720
| D | Jumlah (A+B+C) |  |  |  |  | 545443
| E | Overhead & Profit 9,5% |  |  | 0.095 |  | 51817.085
PPP25 | F | Harga Satuan Pekerjaan (D+E) |  |  |  |  | 597260.085 | 25
(K3) Pemasangan 1 m pipa HDPE Ø 500 mm
| No | Uraian | Kode | Satuan | Koefisien | Harga Satuan | Jumlah Harga
| A | TENAGA
|  | Pekerja | L.01 | OH | 0.433 | 93000 | 40269
|  | Tukang pipa | L.02 | OH | 0.216 | 98000 | 21168
|  | Mandor | L.04 | OH | 0.043 | 111000 | 4773
|  |  |  | JUMLAH TENAGA KERJA |  |  | 66210
| B | BAHAN
|  | Pipa HDPE Ø 500 mm | M.800 | m | 1 | 578600 | 578600
|  |  |  | JUMLAH HARGA BAHAN |  |  | 578600
| C | PERALATAN
|  | Sewa Tripot/Tackel & handle crane 2 T | E.96 | hari | 0.251 | 128600 | 32278.6
|  |  |  | JUMLAH HARGA ALAT |  |  | 32278.6
| D | Jumlah (A+B+C) |  |  |  |  | 677088.6
| E | Overhead & Profit 9,5% |  |  | 0.095 |  | 64323.417
PPP26 | F | Harga Satuan Pekerjaan (D+E) |  |  |  |  | 741412.017 | 26
(K3) Pemasangan 1 m pipa HDPE Ø 600 mm
| No | Uraian | Kode | Satuan | Koefisien | Harga Satuan | Jumlah Harga
| A | TENAGA
|  | Pekerja | L.01 | OH | 0.512 | 93000 | 47616
|  | Tukang pipa | L.02 | OH | 0.256 | 98000 | 25088
|  | Mandor | L.04 | OH | 0.051 | 111000 | 5661
|  |  |  | JUMLAH TENAGA KERJA |  |  | 78365
| B | BAHAN
|  | Pipa HDPE Ø 600 mm | M.801 | m | 1 | 927000 | 927000
|  |  |  | JUMLAH HARGA BAHAN |  |  | 927000
| C | PERALATAN
|  | Sewa Tripot/Tackel & handle crane 2 T | E.96 | hari | 0.307 | 128600 | 39480.2
|  |  |  | JUMLAH HARGA ALAT |  |  | 39480.2
| D | Jumlah (A+B+C) |  |  |  |  | 1044845.2
| E | Overhead & Profit 9,5% |  |  | 0.095 |  | 99260.294
PPP27 | F | Harga Satuan Pekerjaan (D+E) |  |  |  |  | 1144105.494 | 27
(K3) Pemasangan 1 m pipa HDPE Ø 800 mm
| No | Uraian | Kode | Satuan | Koefisien | Harga Satuan | Jumlah Harga
| A | TENAGA
|  | Pekerja | L.01 | OH | 0.893 | 93000 | 83049
|  | Tukang pipa | L.02 | OH | 0.446 | 98000 | 43708
|  | Mandor | L.04 | OH | 0.089 | 111000 | 9879
|  |  |  | JUMLAH TENAGA KERJA |  |  | 136636
| B | BAHAN
|  | Pipa HDPE Ø 800 mm | M.803 | bh | 1 | 1576000 | 1576000
|  |  |  | JUMLAH HARGA BAHAN |  |  | 1576000
| C | PERALATAN
|  | Sewa Tripot/Tackel & handle crane 2 T | E.96 | hari | 0.573 | 128600 | 73687.8
|  |  |  | JUMLAH HARGA ALAT |  |  | 73687.8
| D | Jumlah (A+B+C) |  |  |  |  | 1786323.8
| E | Overhead & Profit 9,5% |  |  | 0.095 |  | 169700.761
PPP28 | F | Harga Satuan Pekerjaan (D+E) |  |  |  |  | 1956024.561 | 28
(K3) Pemasangan 1 m pipa HDPE Ø 900 mm
| No | Uraian | Kode | Satuan | Koefisien | Harga Satuan | Jumlah Harga
| A | TENAGA
|  | Pekerja | L.01 | OH | 1.353 | 93000 | 125829
|  | Tukang pipa | L.02 | OH | 0.677 | 98000 | 66346
|  | Mandor | L.04 | OH | 0.135 | 111000 | 14985
|  |  |  | JUMLAH TENAGA KERJA |  |  | 207160
| B | BAHAN
|  | Pipa HDPE Ø 900 mm | M.804 | m | 1 | 2034800 | 2034800
|  |  |  | JUMLAH HARGA BAHAN |  |  | 2034800
| C | PERALATAN
|  | Sewa Tripot/Tackel & handle crane 2 T | E.96 | hari | 0.883 | 128600 | 113553.8
|  |  |  | JUMLAH HARGA ALAT |  |  | 113553.8
| D | Jumlah (A+B+C) |  |  |  |  | 2355513.8
| E | Overhead & Profit 9,5% |  |  | 0.095 |  | 223773.811
PPP29 | F | Harga Satuan Pekerjaan (D+E) |  |  |  |  | 2579287.611 | 29
(K3) Pemasangan 1 m pipa HDPE Ø 1000 mm
| No | Uraian | Kode | Satuan | Koefisien | Harga Satuan | Jumlah Harga
| A | TENAGA
|  | Pekerja | L.01 | OH | 1.659 | 93000 | 154287
|  | Tukang pipa | L.02 | OH | 0.83 | 98000 | 81340
|  | Mandor | L.04 | OH | 0.166 | 111000 | 18426
|  |  |  | JUMLAH TENAGA KERJA |  |  | 254053
| B | BAHAN
|  | Pipa HDPE Ø 1000 mm | M.790 | m | 1 | 2479900 | 2479900
|  |  |  | JUMLAH HARGA BAHAN |  |  | 2479900
| C | PERALATAN
|  | Sewa Tripot/Tackel & handle crane 2 T | E.96 | hari | 1.093 | 128600 | 140559.8
|  |  |  | JUMLAH HARGA ALAT |  |  | 140559.8
| D | Jumlah (A+B+C) |  |  |  |  | 2874512.8
| E | Overhead & Profit 9,5% |  |  | 0.095 |  | 273078.716
PPP30 | F | Harga Satuan Pekerjaan (D+E) |  |  |  |  | 3147591.516 | 30
(K3) Pemasangan 1 m pipa HDPE Ø 1100 mm
| No | Uraian | Kode | Satuan | Koefisien | Harga Satuan | Jumlah Harga
| A | TENAGA
|  | Pekerja | L.01 | OH | 1.818 | 93000 | 169074
|  | Tukang pipa | L.02 | OH | 0.909 | 98000 | 89082
|  | Mandor | L.04 | OH | 0.182 | 111000 | 20202
|  |  |  | JUMLAH TENAGA KERJA |  |  | 278358
| B | BAHAN
|  | Pipa HDPE Ø 1100 mm | M.791 | bh | 1 | 2722100 | 2722100
|  |  |  | JUMLAH HARGA BAHAN |  |  | 2722100
| C | PERALATAN
|  | Sewa Tripot/Tackel & handle crane 2 T | E.96 | hari | 1.205 | 128600 | 154963
|  |  |  | JUMLAH HARGA ALAT |  |  | 154963
| D | Jumlah (A+B+C) |  |  |  |  | 3155421
| E | Overhead & Profit 9,5% |  |  | 0.095 |  | 299764.995
PPP31 | F | Harga Satuan Pekerjaan (D+E) |  |  |  |  | 3455185.995 | 31
(K3) Pemasangan 1 m pipa HDPE Ø 1200 mm
| No | Uraian | Kode | Satuan | Koefisien | Harga Satuan | Jumlah Harga
| A | TENAGA
|  | Pekerja | L.01 | OH | 2.37 | 93000 | 220410
|  | Tukang pipa | L.02 | OH | 1.185 | 98000 | 116130
|  | Mandor | L.04 | OH | 0.237 | 111000 | 26307
|  |  |  | JUMLAH TENAGA KERJA |  |  | 362847
| B | BAHAN
|  | Pipa HDPE Ø 1200 mm | M.792 | bh | 1 | 3031200 | 3031200
|  |  |  | JUMLAH HARGA BAHAN |  |  | 3031200
| C | PERALATAN
|  | Sewa Tripot/Tackel & handle crane 2 T | E.96 | hari | 1.584 | 128600 | 203702.4
|  |  |  | JUMLAH HARGA ALAT |  |  | 203702.4
| D | Jumlah (A+B+C) |  |  |  |  | 3597749.4
| E | Overhead & Profit 9,5% |  |  | 0.095 |  | 341786.193
PPP32 | F | Harga Satuan Pekerjaan (D+E) |  |  |  |  | 3939535.593 | 32
(K3) Pemasangan 1 m pipa GIP Ø 63 mm
| No | Uraian | Kode | Satuan | Koefisien | Harga Satuan | Jumlah Harga
| A | TENAGA
|  | Pekerja | L.01 | OH | 0.345 | 93000 | 32085
|  | Tukang pipa | L.02 | OH | 0.172 | 98000 | 16856
|  | Mandor | L.04 | OH | 0.034 | 111000 | 3774
|  |  |  | JUMLAH TENAGA KERJA |  |  | 52715
| B | BAHAN
|  | Pipa GIP Ø 63 mm | M.785 | m | 1 | 21200 | 21200
|  |  |  | JUMLAH HARGA BAHAN |  |  | 21200
| C | PERALATAN
|  | Sewa Tripot/Tackel & handle crane 2 T | E.96 | hari | 0.038 | 128600 | 4886.8
|  |  |  | JUMLAH HARGA ALAT |  |  | 4886.8
| D | Jumlah (A+B+C) |  |  |  |  | 78801.8
| E | Overhead & Profit 9,5% |  |  | 0.095 |  | 7486.171
PPP33 | F | Harga Satuan Pekerjaan (D+E) |  |  |  |  | 86287.971 | 33
(K3) Pemasangan 1 m pipa GIP Ø 100 mm
| No | Uraian | Kode | Satuan | Koefisien | Harga Satuan | Jumlah Harga
| A | TENAGA
|  | Pekerja | L.01 | OH | 0.4 | 93000 | 37200
|  | Tukang pipa | L.02 | OH | 0.2 | 98000 | 19600
|  | Mandor | L.04 | OH | 0.04 | 111000 | 4440
|  |  |  | JUMLAH TENAGA KERJA |  |  | 61240
| B | BAHAN
|  | Pipa GIP Ø 100 mm | M.772 | bh | 1 | 24600 | 24600
|  |  |  | JUMLAH HARGA BAHAN |  |  | 24600
| C | PERALATAN
|  | Sewa Tripot/Tackel & handle crane 2 T | E.96 | hari | 0.038 | 128600 | 4886.8
|  |  |  | JUMLAH HARGA ALAT |  |  | 4886.8
| D | Jumlah (A+B+C) |  |  |  |  | 90726.8
| E | Overhead & Profit 9,5% |  |  | 0.095 |  | 8619.046
PPP34 | F | Harga Satuan Pekerjaan (D+E) |  |  |  |  | 99345.846 | 34
(K3) Pemasangan 1 m pipa GIP Ø 125 mm
| No | Uraian | Kode | Satuan | Koefisien | Harga Satuan | Jumlah Harga
| A | TENAGA
|  | Pekerja | L.01 | OH | 0.448 | 93000 | 41664
|  | Tukang pipa | L.02 | OH | 0.224 | 98000 | 21952
|  | Mandor | L.04 | OH | 0.045 | 111000 | 4995
|  |  |  | JUMLAH TENAGA KERJA |  |  | 68611
| B | BAHAN
|  | Pipa GIP Ø 125 mm | M.776 | m | 1 | 35200 | 35200
|  |  |  | JUMLAH HARGA BAHAN |  |  | 35200
| C | PERALATAN
|  | Sewa Tripot/Tackel & handle crane 2 T | E.96 | hari | 0.038 | 128600 | 4886.8
|  |  |  | JUMLAH HARGA ALAT |  |  | 4886.8
| D | Jumlah (A+B+C) |  |  |  |  | 108697.8
| E | Overhead & Profit 9,5% |  |  | 0.095 |  | 10326.291
PPP35 | F | Harga Satuan Pekerjaan (D+E) |  |  |  |  | 119024.091 | 35
(K3) Pemasangan 1 m pipa GIP Ø 150 mm
| No | Uraian | Kode | Satuan | Koefisien | Harga Satuan | Jumlah Harga
| A | TENAGA
|  | Pekerja | L.01 | OH | 0.506 | 93000 | 47058
|  | Tukang pipa | L.02 | OH | 0.253 | 98000 | 24794
|  | Mandor | L.04 | OH | 0.051 | 111000 | 5661
|  |  |  | JUMLAH TENAGA KERJA |  |  | 77513
| B | BAHAN
|  | Pipa GIP Ø 150 mm | M.777 | m | 1 | 54800 | 54800
|  |  |  | JUMLAH HARGA BAHAN |  |  | 54800
| C | PERALATAN
|  | Sewa Tripot/Tackel & handle crane 2 T | E.96 | hari | 0.042 | 128600 | 5401.2
|  |  |  | JUMLAH HARGA ALAT |  |  | 5401.2
| D | Jumlah (A+B+C) |  |  |  |  | 137714.2
| E | Overhead & Profit 9,5% |  |  | 0.095 |  | 13082.849
PPP36 | F | Harga Satuan Pekerjaan (D+E) |  |  |  |  | 150797.049 | 36
(K3) Pemasangan 1 m pipa GIP Ø 200 mm
| No | Uraian | Kode | Satuan | Koefisien | Harga Satuan | Jumlah Harga
| A | TENAGA
|  | Pekerja | L.01 | OH | 0.796 | 93000 | 74028
|  | Tukang pipa | L.02 | OH | 0.398 | 98000 | 39004
|  | Mandor | L.04 | OH | 0.08 | 111000 | 8880
|  |  |  | JUMLAH TENAGA KERJA |  |  | 121912
| B | BAHAN
|  | Pipa GIP Ø 200 mm | M.778 | m | 1 | 84600 | 84600
|  |  |  | JUMLAH HARGA BAHAN |  |  | 84600
| C | PERALATAN
|  | Sewa Tripot/Tackel & handle crane 2 T | E.96 | hari | 0.042 | 128600 | 5401.2
|  |  |  | JUMLAH HARGA ALAT |  |  | 5401.2
| D | Jumlah (A+B+C) |  |  |  |  | 211913.2
| E | Overhead & Profit 9,5% |  |  | 0.095 |  | 20131.754
PPP37 | F | Harga Satuan Pekerjaan (D+E) |  |  |  |  | 232044.954 | 37
(K3) Pemasangan 1 m pipa GIP Ø 250 mm
| No | Uraian | Kode | Satuan | Koefisien | Harga Satuan | Jumlah Harga
| A | TENAGA
|  | Pekerja | L.01 | OH | 0.949 | 93000 | 88257
|  | Tukang pipa | L.02 | OH | 0.475 | 98000 | 46550
|  | Mandor | L.04 | OH | 0.095 | 111000 | 10545
|  |  |  | JUMLAH TENAGA KERJA |  |  | 145352
| B | BAHAN
|  | Pipa GIP Ø 250 mm | M.779 | m | 1 | 132400 | 132400
|  |  |  | JUMLAH HARGA BAHAN |  |  | 132400
| C | PERALATAN
|  | Sewa Tripot/Tackel & handle crane 2 T | E.96 | hari | 0.042 | 128600 | 5401.2
|  |  |  | JUMLAH HARGA ALAT |  |  | 5401.2
| D | Jumlah (A+B+C) |  |  |  |  | 283153.2
| E | Overhead & Profit 9,5% |  |  | 0.095 |  | 26899.554
PPP38 | F | Harga Satuan Pekerjaan (D+E) |  |  |  |  | 310052.754 | 38
(K3) Pemasangan 1 m pipa GIP Ø 300 mm
| No | Uraian | Kode | Satuan | Koefisien | Harga Satuan | Jumlah Harga
| A | TENAGA
|  | Pekerja | L.01 | OH | 0.958 | 93000 | 89094
|  | Tukang pipa | L.02 | OH | 0.479 | 98000 | 46942
|  | Mandor | L.04 | OH | 0.096 | 111000 | 10656
|  |  |  | JUMLAH TENAGA KERJA |  |  | 146692
| B | BAHAN
|  | Pipa GIP Ø 300 mm | M.780 | m | 1 | 200400 | 200400
|  |  |  | JUMLAH HARGA BAHAN |  |  | 200400
| C | PERALATAN
|  | Sewa Tripot/Tackel & handle crane 2 T | E.96 | hari | 0.042 | 128600 | 5401.2
|  |  |  | JUMLAH HARGA ALAT |  |  | 5401.2
| D | Jumlah (A+B+C) |  |  |  |  | 352493.2
| E | Overhead & Profit 9,5% |  |  | 0.095 |  | 33486.854
PPP39 | F | Harga Satuan Pekerjaan (D+E) |  |  |  |  | 385980.054 | 39
(K3) Pemasangan 1 m pipa GIP Ø 400 mm
| No | Uraian | Kode | Satuan | Koefisien | Harga Satuan | Jumlah Harga
| A | TENAGA
|  | Pekerja | L.01 | OH | 1.212 | 93000 | 112716
|  | Tukang pipa | L.02 | OH | 0.606 | 98000 | 59388
|  | Mandor | L.04 | OH | 0.121 | 111000 | 13431
|  |  |  | JUMLAH TENAGA KERJA |  |  | 185535
| B | BAHAN
|  | Pipa GIP Ø 400 mm | M.781 | m | 1 | 348100 | 348100
|  |  |  | JUMLAH HARGA BAHAN |  |  | 348100
| C | PERALATAN
|  | Sewa Tripot/Tackel & handle crane 2 T | E.96 | hari | 0.0575 | 128600 | 7394.5
|  |  |  | JUMLAH HARGA ALAT |  |  | 7394.5
| D | Jumlah (A+B+C) |  |  |  |  | 541029.5
| E | Overhead & Profit 9,5% |  |  | 0.095 |  | 51397.8025
PPP40 | F | Harga Satuan Pekerjaan (D+E) |  |  |  |  | 592427.3025 | 40
(K3) Pemasangan 1 m pipa GIP Ø 450 mm
| No | Uraian | Kode | Satuan | Koefisien | Harga Satuan | Jumlah Harga
| A | TENAGA
|  | Pekerja | L.01 | OH | 1.353 | 93000 | 125829
|  | Tukang pipa | L.02 | OH | 0.676 | 98000 | 66248
|  | Mandor | L.04 | OH | 0.135 | 111000 | 14985
|  |  |  | JUMLAH TENAGA KERJA |  |  | 207062
| B | BAHAN
|  | Pipa GIP Ø 450 mm | M.782 | m | 1 | 441000 | 441000
|  |  |  | JUMLAH HARGA BAHAN |  |  | 441000
| C | PERALATAN
|  | Sewa Tripot/Tackel & handle crane 2 T | E.96 | hari | 0.0575 | 128600 | 7394.5
|  |  |  | JUMLAH HARGA ALAT |  |  | 7394.5
| D | Jumlah (A+B+C) |  |  |  |  | 655456.5
| E | Overhead & Profit 9,5% |  |  | 0.095 |  | 62268.3675
PPP41 | F | Harga Satuan Pekerjaan (D+E) |  |  |  |  | 717724.8675 | 41
(K3) Pemasangan 1 m pipa GIP Ø 500 mm
| No | Uraian | Kode | Satuan | Koefisien | Harga Satuan | Jumlah Harga
| A | TENAGA
|  | Pekerja | L.01 | OH | 1.469 | 93000 | 136617
|  | Tukang pipa | L.02 | OH | 0.735 | 98000 | 72030
|  | Mandor | L.04 | OH | 0.147 | 111000 | 16317
|  |  |  | JUMLAH TENAGA KERJA |  |  | 224964
| B | BAHAN
|  | Pipa GIP Ø 500 mm | M.783 | m | 1 | 526000 | 526000
|  |  |  | JUMLAH HARGA BAHAN |  |  | 526000
| C | PERALATAN
|  | Sewa Tripot/Tackel & handle crane 2 T | E.96 | hari | 0.0767 | 128600 | 9863.62
|  |  |  | JUMLAH HARGA ALAT |  |  | 9863.62
| D | Jumlah (A+B+C) |  |  |  |  | 760827.62
| E | Overhead & Profit 9,5% |  |  | 0.095 |  | 72278.6239
PPP42 | F | Harga Satuan Pekerjaan (D+E) |  |  |  |  | 833106.2439 | 42
(K3) Pemasangan 1 m pipa GIP Ø 600 mm
| No | Uraian | Kode | Satuan | Koefisien | Harga Satuan | Jumlah Harga
| A | TENAGA
|  | Pekerja | L.01 | OH | 1.327 | 93000 | 123411
|  | Tukang pipa | L.02 | OH | 0.664 | 98000 | 65072
|  | Mandor | L.04 | OH | 0.133 | 111000 | 14763
|  |  |  | JUMLAH TENAGA KERJA |  |  | 203246
| B | BAHAN
|  | Pipa GIP Ø 600 mm | M.784 | m | 1 | 654000 | 654000
|  |  |  | JUMLAH HARGA BAHAN |  |  | 654000
| C | PERALATAN
|  | Sewa Tripot/Tackel & handle crane 2 T | E.96 | hari | 0.0767 | 128600 | 9863.62
|  |  |  | JUMLAH HARGA ALAT |  |  | 9863.62
| D | Jumlah (A+B+C) |  |  |  |  | 867109.62
| E | Overhead & Profit 9,5% |  |  | 0.095 |  | 82375.4139
PPP43 | F | Harga Satuan Pekerjaan (D+E) |  |  |  |  | 949485.0339 | 43
(K3) Pemasangan 1 m pipa GIP Ø 800 mm
| No | Uraian | Kode | Satuan | Koefisien | Harga Satuan | Jumlah Harga
| A | TENAGA
|  | Pekerja | L.01 | OH | 2.327 | 93000 | 216411
|  | Tukang pipa | L.02 | OH | 1.163 | 98000 | 113974
|  | Mandor | L.04 | OH | 0.233 | 111000 | 25863
|  |  |  | JUMLAH TENAGA KERJA |  |  | 356248
| B | BAHAN
|  | Pipa GIP Ø 800 mm | M.786 | m | 1 | 870000 | 870000
|  |  |  | JUMLAH HARGA BAHAN |  |  | 870000
| C | PERALATAN
|  | Sewa Tripot/Tackel & handle crane 2 T | E.96 | hari | 0.0863 | 128600 | 11098.18
|  |  |  | JUMLAH HARGA ALAT |  |  | 11098.18
| D | Jumlah (A+B+C) |  |  |  |  | 1237346.18
| E | Overhead & Profit 9,5% |  |  | 0.095 |  | 117547.8871
PPP44 | F | Harga Satuan Pekerjaan (D+E) |  |  |  |  | 1354894.0671 | 44
(K3) Pemasangan 1 m pipa GIP Ø 900 mm
| No | Uraian | Kode | Satuan | Koefisien | Harga Satuan | Jumlah Harga
| A | TENAGA
|  | Pekerja | L.01 | OH | 2.623 | 93000 | 243939
|  | Tukang pipa | L.02 | OH | 1.312 | 98000 | 128576
|  | Mandor | L.04 | OH | 0.262 | 111000 | 29082
|  |  |  | JUMLAH TENAGA KERJA |  |  | 401597
| B | BAHAN
|  | Pipa GIP Ø 900 mm | M.787 | m | 1 | 1016000 | 1016000
|  |  |  | JUMLAH HARGA BAHAN |  |  | 1016000
| C | PERALATAN
|  | Sewa Tripot/Tackel & handle crane 2 T | E.96 | hari | 0.0863 | 128600 | 11098.18
|  |  |  | JUMLAH HARGA ALAT |  |  | 11098.18
| D | Jumlah (A+B+C) |  |  |  |  | 1428695.18
| E | Overhead & Profit 9,5% |  |  | 0.095 |  | 135726.0421
PPP45 | F | Harga Satuan Pekerjaan (D+E) |  |  |  |  | 1564421.2221 | 45
(K3) Pemasangan 1 m pipa GIP Ø 1000 mm
| No | Uraian | Kode | Satuan | Koefisien | Harga Satuan | Jumlah Harga
| A | TENAGA
|  | Pekerja | L.01 | OH | 2.911 | 93000 | 270723
|  | Tukang pipa | L.02 | OH | 1.456 | 98000 | 142688
|  | Mandor | L.04 | OH | 0.291 | 111000 | 32301
|  |  |  | JUMLAH TENAGA KERJA |  |  | 445712
| B | BAHAN
|  | Pipa GIP Ø 1000 mm | M.773 | m | 1 | 1087400 | 1087400
|  |  |  | JUMLAH HARGA BAHAN |  |  | 1087400
| C | PERALATAN
|  | Sewa Tripot/Tackel & handle crane 2 T | E.96 | hari | 0.0863 | 128600 | 11098.18
|  |  |  | JUMLAH HARGA ALAT |  |  | 11098.18
| D | Jumlah (A+B+C) |  |  |  |  | 1544210.18
| E | Overhead & Profit 9,5% |  |  | 0.095 |  | 146699.9671
PPP46 | F | Harga Satuan Pekerjaan (D+E) |  |  |  |  | 1690910.1471 | 46
(K3) Pemasangan 1 m pipa GIP Ø 1100 mm
| No | Uraian | Kode | Satuan | Koefisien | Harga Satuan | Jumlah Harga
| A | TENAGA
|  | Pekerja | L.01 | OH | 3.2 | 93000 | 297600
|  | Tukang pipa | L.02 | OH | 1.6 | 98000 | 156800
|  | Mandor | L.04 | OH | 0.32 | 111000 | 35520
|  |  |  | JUMLAH TENAGA KERJA |  |  | 489920
| B | BAHAN
|  | Pipa GIP Ø 1100 mm | M.774 | bh | 1 | 1399100 | 1399100
|  |  |  | JUMLAH HARGA BAHAN |  |  | 1399100
| C | PERALATAN
|  | Sewa Tripot/Tackel & handle crane 2 T | E.96 | hari | 0.0863 | 128600 | 11098.18
|  |  |  | JUMLAH HARGA ALAT |  |  | 11098.18
| D | Jumlah (A+B+C) |  |  |  |  | 1900118.18
| E | Overhead & Profit 9,5% |  |  | 0.095 |  | 180511.2271
PPP47 | F | Harga Satuan Pekerjaan (D+E) |  |  |  |  | 2080629.4071 | 47
(K3) Pemasangan 1 m pipa GIP Ø 1200 mm
| No | Uraian | Kode | Satuan | Koefisien | Harga Satuan | Jumlah Harga
| A | TENAGA
|  | Pekerja | L.01 | OH | 0.3488 | 93000 | 32438.4
|  | Tukang pipa | L.02 | OH | 1.744 | 98000 | 170912
|  | Mandor | L.04 | OH | 0.349 | 111000 | 38739
|  |  |  | JUMLAH TENAGA KERJA |  |  | 242089.4
| B | BAHAN
|  | Pipa GIP Ø 1200 mm | M.775 | m | 1 | 1528200 | 1528200
|  |  |  | JUMLAH HARGA BAHAN |  |  | 1528200
| C | PERALATAN
|  | Sewa Tripot/Tackel & handle crane 2 T | E.96 | hari | 0.0863 | 128600 | 11098.18
|  |  |  | JUMLAH HARGA ALAT |  |  | 11098.18
| D | Jumlah (A+B+C) |  |  |  |  | 1781387.58
| E | Overhead & Profit 9,5% |  |  | 0.095 |  | 169231.8201
PPP48 | F | Harga Satuan Pekerjaan (D+E) |  |  |  |  | 1950619.4001 | 48
(K3) Pemasangan 1 m pipa DCI Ø 100 mm
| No | Uraian | Kode | Satuan | Koefisien | Harga Satuan | Jumlah Harga
| A | TENAGA
|  | Pekerja | L.01 | OH | 0.489 | 93000 | 45477
|  | Tukang pipa | L.02 | OH | 0.098 | 98000 | 9604
|  | Mandor | L.04 | OH | 0.049 | 111000 | 5439
|  |  |  | JUMLAH TENAGA KERJA |  |  | 60520
| B | BAHAN
|  | Pipa DCI Ø 100 mm | M.757 | m | 1 | 23500 | 23500
|  |  |  | JUMLAH HARGA BAHAN |  |  | 23500
| C | PERALATAN
|  | Sewa Tripot/Tackel & handle crane 2 T | E.96 | hari | 0.38 | 128600 | 48868
|  |  |  | JUMLAH HARGA ALAT |  |  | 48868
| D | Jumlah (A+B+C) |  |  |  |  | 132888
| E | Overhead & Profit 9,5% |  |  | 0.095 |  | 12624.36
PPP49 | F | Harga Satuan Pekerjaan (D+E) |  |  |  |  | 145512.36 | 49
(K3) Pemasangan 1 m pipa DCI Ø 125 mm
| No | Uraian | Kode | Satuan | Koefisien | Harga Satuan | Jumlah Harga
| A | TENAGA
|  | Pekerja | L.01 | OH | 0.547 | 93000 | 50871
|  | Tukang pipa | L.02 | OH | 0.109 | 98000 | 10682
|  | Mandor | L.04 | OH | 0.055 | 111000 | 6105
|  |  |  | JUMLAH TENAGA KERJA |  |  | 67658
| B | BAHAN
|  | Pipa DCI Ø 125 mm | M.761 | m | 1 | 26000 | 26000
|  |  |  | JUMLAH HARGA BAHAN |  |  | 26000
| C | PERALATAN
|  | Sewa Tripot/Tackel & handle crane 2 T | E.96 | hari | 0.38 | 128600 | 48868
|  |  |  | JUMLAH HARGA ALAT |  |  | 48868
| D | Jumlah (A+B+C) |  |  |  |  | 142526
| E | Overhead & Profit 9,5% |  |  | 0.095 |  | 13539.97
PPP50 | F | Harga Satuan Pekerjaan (D+E) |  |  |  |  | 156065.97 | 50
(K3) Pemasangan 1 m pipa DCI Ø 150 mm
| No | Uraian | Kode | Satuan | Koefisien | Harga Satuan | Jumlah Harga
| A | TENAGA
|  | Pekerja | L.01 | OH | 0.613 | 93000 | 57009
|  | Tukang pipa | L.02 | OH | 0.123 | 98000 | 12054
|  | Mandor | L.04 | OH | 0.061 | 111000 | 6771
|  |  |  | JUMLAH TENAGA KERJA |  |  | 75834
| B | BAHAN
|  | Pipa DCI Ø 150 mm | M.762 | bh | 1 | 56100 | 56100
|  |  |  | JUMLAH HARGA BAHAN |  |  | 56100
| C | PERALATAN
|  | Sewa Tripot/Tackel & handle crane 2 T | E.96 | hari | 0.38 | 128600 | 48868
|  |  |  | JUMLAH HARGA ALAT |  |  | 48868
| D | Jumlah (A+B+C) |  |  |  |  | 180802
| E | Overhead & Profit 9,5% |  |  | 0.095 |  | 17176.19
PPP51 | F | Harga Satuan Pekerjaan (D+E) |  |  |  |  | 197978.19 | 51
(K3) Pemasangan 1 m pipa DCI Ø 200 mm
| No | Uraian | Kode | Satuan | Koefisien | Harga Satuan | Jumlah Harga
| A | TENAGA
|  | Pekerja | L.01 | OH | 0.855 | 93000 | 79515
|  | Tukang pipa | L.02 | OH | 0.171 | 98000 | 16758
|  | Mandor | L.04 | OH | 0.085 | 111000 | 9435
|  |  |  | JUMLAH TENAGA KERJA |  |  | 105708
| B | BAHAN
|  | Pipa DCI Ø 200 mm | M.763 | M | 1 | 66300 | 66300
|  |  |  | JUMLAH HARGA BAHAN |  |  | 66300
| C | PERALATAN
|  | Sewa Tripot/Tackel & handle crane 2 T | E.96 | hari | 0.38 | 128600 | 48868
|  |  |  | JUMLAH HARGA ALAT |  |  | 48868
| D | Jumlah (A+B+C) |  |  |  |  | 220876
| E | Overhead & Profit 9,5% |  |  | 0.095 |  | 20983.22
PPP52 | F | Harga Satuan Pekerjaan (D+E) |  |  |  |  | 241859.22 | 52
(K3) Pemasangan 1 m pipa DCI Ø 250 mm
| No | Uraian | Kode | Satuan | Koefisien | Harga Satuan | Jumlah Harga
| A | TENAGA
|  | Pekerja | L.01 | OH | 0.951 | 93000 | 88443
|  | Tukang pipa | L.02 | OH | 0.19 | 98000 | 18620
|  | Mandor | L.04 | OH | 0.095 | 111000 | 10545
|  |  |  | JUMLAH TENAGA KERJA |  |  | 117608
| B | BAHAN
|  | Pipa DCI Ø 250 mm | M.764 | M | 1 | 73800 | 73800
|  |  |  | JUMLAH HARGA BAHAN |  |  | 73800
| C | PERALATAN
|  | Sewa Tripot/Tackel & handle crane 2 T | E.96 | hari | 0.05 | 128600 | 6430
|  |  |  | JUMLAH HARGA ALAT |  |  | 6430
| D | Jumlah (A+B+C) |  |  |  |  | 197838
| E | Overhead & Profit 9,5% |  |  | 0.095 |  | 18794.61
PPP53 | F | Harga Satuan Pekerjaan (D+E) |  |  |  |  | 216632.61 | 53
(K3) Pemasangan 1 m pipa DCI Ø 300 mm
| No | Uraian | Kode | Satuan | Koefisien | Harga Satuan | Jumlah Harga
| A | TENAGA
|  | Pekerja | L.01 | OH | 0.973 | 93000 | 90489
|  | Tukang pipa | L.02 | OH | 0.195 | 98000 | 19110
|  | Mandor | L.04 | OH | 0.097 | 111000 | 10767
|  |  |  | JUMLAH TENAGA KERJA |  |  | 120366
| B | BAHAN
|  | Pipa DCI Ø 300 mm | M.765 | bh | 1 | 79400 | 79400
|  |  |  | JUMLAH HARGA BAHAN |  |  | 79400
| C | PERALATAN
|  | Sewa Tripot/Tackel & handle crane 2 T | E.96 | hari | 0.071 | 128600 | 9130.6
|  |  |  | JUMLAH HARGA ALAT |  |  | 9130.6
| D | Jumlah (A+B+C) |  |  |  |  | 208896.6
| E | Overhead & Profit 9,5% |  |  | 0.095 |  | 19845.177
PPP54 | F | Harga Satuan Pekerjaan (D+E) |  |  |  |  | 228741.777 | 54
(K3) Pemasangan 1 m pipa DCI Ø 400 mm
| No | Uraian | Kode | Satuan | Koefisien | Harga Satuan | Jumlah Harga
| A | TENAGA
|  | Pekerja | L.01 | OH | 1.545 | 93000 | 143685
|  | Tukang pipa | L.02 | OH | 0.309 | 98000 | 30282
|  | Operator alat berat | L.05 | OH | 0.093 | 158700 | 14759.1
|  | Mandor | L.04 | OH | 0.154 | 111000 | 17094
|  |  |  | JUMLAH TENAGA KERJA |  |  | 205820.1
| B | BAHAN
|  | Pipa DCI Ø 400 mm | M.766 | bh | 1 | 122500 | 122500
|  |  |  | JUMLAH HARGA BAHAN |  |  | 122500
| C | PERALATAN
|  | Sewa excavator type 225 kap 0,5 -1,0 m3 | E.31 | hari | 0.023 | 322400 | 7415.2
|  | Sewa Tripot/Tackel & handle crane 2 T | E.96 | hari | 0.031 | 128600 | 3986.6
|  |  |  | JUMLAH HARGA ALAT |  |  | 11401.8
| D | Jumlah (A+B+C) |  |  |  |  | 339721.9
| E | Overhead & Profit 9,5% |  |  | 0.095 |  | 32273.5805
PPP55 | F | Harga Satuan Pekerjaan (D+E) |  |  |  |  | 371995.4805 | 55
(K3) Pemasangan 1 m pipa DCI Ø 450 mm
| No | Uraian | Kode | Satuan | Koefisien | Harga Satuan | Jumlah Harga
| A | TENAGA
|  | Pekerja | L.01 | OH | 1.813 | 93000 | 168609
|  | Tukang pipa | L.02 | OH | 0.363 | 98000 | 35574
|  | Operator alat berat | L.05 | OH | 0.143 | 158700 | 22694.1
|  | Mandor | L.04 | OH | 0.181 | 111000 | 20091
|  |  |  | JUMLAH TENAGA KERJA |  |  | 246968.1
| B | BAHAN
|  | Pipa DCI Ø 450 mm | M.767 | m | 1 | 184600 | 184600
|  |  |  | JUMLAH HARGA BAHAN |  |  | 184600
| C | PERALATAN
|  | Sewa excavator type 225 kap 0,5 -1,0 m3 | E.31 | hari | 0.029 | 322400 | 9349.6
|  | Sewa Tripot/Tackel & handle crane 2 T | E.96 | hari | 0.039 | 128600 | 5015.4
|  |  |  | JUMLAH HARGA ALAT |  |  | 14365
| D | Jumlah (A+B+C) |  |  |  |  | 445933.1
| E | Overhead & Profit 9,5% |  |  | 0.095 |  | 42363.6445
PPP56 | F | Harga Satuan Pekerjaan (D+E) |  |  |  |  | 488296.7445 | 56
(K3) Pemasangan 1 m pipa DCI Ø 500 mm
| No | Uraian | Kode | Satuan | Koefisien | Harga Satuan | Jumlah Harga
| A | TENAGA
|  | Pekerja | L.01 | OH | 2.047 | 93000 | 190371
|  | Tukang pipa | L.02 | OH | 0.409 | 98000 | 40082
|  | Operator alat berat | L.05 | OH | 0.193 | 158700 | 30629.1
|  | Mandor | L.04 | OH | 0.205 | 111000 | 22755
|  |  |  | JUMLAH TENAGA KERJA |  |  | 283837.1
| B | BAHAN
|  | Pipa DCI Ø 500 mm | M.768 | m | 1 | 320600 | 320600
|  |  |  | JUMLAH HARGA BAHAN |  |  | 320600
| C | PERALATAN
|  | Sewa excavator type 225 kap 0,5 -1,0 m3 | E.31 | hari | 0.034 | 322400 | 10961.6
|  | Sewa Tripot/Tackel & handle crane 2 T | E.96 | hari | 0.045 | 128600 | 5787
|  |  |  | JUMLAH HARGA ALAT |  |  | 16748.6
| D | Jumlah (A+B+C) |  |  |  |  | 621185.7
| E | Overhead & Profit 9,5% |  |  | 0.095 |  | 59012.6415
PPP57 | F | Harga Satuan Pekerjaan (D+E) |  |  |  |  | 680198.3415 | 57
(K3) Pemasangan 1 m Pipa DCI Ø 600 mm
| No | Uraian | Kode | Satuan | Koefisien | Harga Satuan | Jumlah Harga
| A | TENAGA
|  | Pekerja | L.01 | OH | 2.011 | 93000 | 187023
|  | Tukang pipa | L.02 | OH | 0.402 | 98000 | 39396
|  | Operator alat berat | L.05 | OH | 0.293 | 158700 | 46499.1
|  | Mandor | L.04 | OH | 0.201 | 111000 | 22311
|  |  |  | JUMLAH TENAGA KERJA |  |  | 295229.1
| B | BAHAN
|  | Pipa DCI Ø 600 mm | M.769 | m | 1 | 404600 | 404600
|  |  |  | JUMLAH HARGA BAHAN |  |  | 404600
| C | PERALATAN
|  | Sewa excavator type 225 kap 0,5 -1,0 m3 | E.31 | hari | 0.058 | 322400 | 18699.2
|  | Sewa Tripot/Tackel & handle crane 2 T | E.96 | hari | 0.077 | 128600 | 9902.2
|  |  |  | JUMLAH HARGA ALAT |  |  | 28601.4
| D | Jumlah (A+B+C) |  |  |  |  | 728430.5
| E | Overhead & Profit 9,5% |  |  | 0.095 |  | 69200.8975
PPP58 | F | Harga Satuan Pekerjaan (D+E) |  |  |  |  | 797631.3975 | 58
(K3) Pemasangan 1 m pipa DCI Ø800 mm
| No | Uraian | Kode | Satuan | Koefisien | Harga Satuan | Jumlah Harga
| A | TENAGA
|  | Pekerja | L.01 | OH | 3.859 | 93000 | 358887
|  | Tukang pipa | L.02 | OH | 0.772 | 98000 | 75656
|  | Operator alat berat | L.05 | OH | 0.493 | 158700 | 78239.1
|  | Mandor | L.04 | OH | 0.386 | 111000 | 42846
|  |  |  | JUMLAH TENAGA KERJA |  |  | 555628.1
| B | BAHAN
|  | Pipa DCI Ø 800 mm | M.770 | m | 1 | 495800 | 495800
|  |  |  | JUMLAH HARGA BAHAN |  |  | 495800
| C | PERALATAN
|  | Sewa excavator type 225 kap 0,5 -1,0 m3 | E.31 | hari | 0.084 | 322400 | 27081.6
|  | Sewa Tripot/Tackel & handle crane 2 T | E.96 | hari | 0.225 | 128600 | 28935
|  |  |  | JUMLAH HARGA ALAT |  |  | 56016.6
| D | Jumlah (A+B+C) |  |  |  |  | 1107444.7
| E | Overhead & Profit 9,5% |  |  | 0.095 |  | 105207.2465
PPP59 | F | Harga Satuan Pekerjaan (D+E) |  |  |  |  | 1212651.9465 | 59
(K3) Pemasangan 1 m pipa DCI Ø900 mm
| No | Uraian | Kode | Satuan | Koefisien | Harga Satuan | Jumlah Harga
| A | TENAGA
|  | Pekerja | L.01 | OH | 4.995 | 93000 | 464535
|  | Tukang pipa | L.02 | OH | 0.999 | 98000 | 97902
|  | Operator alat berat | L.05 | OH | 0.593 | 158700 | 94109.1
|  | Mandor | L.04 | OH | 0.499 | 111000 | 55389
|  |  |  | JUMLAH TENAGA KERJA |  |  | 711935.1
| B | BAHAN
|  | Pipa DCI Ø 900 mm | M.771 | m | 1 | 630000 | 630000
|  |  |  | JUMLAH HARGA BAHAN |  |  | 630000
| C | PERALATAN
|  | Sewa excavator type 225 kap 0,5 -1,0 m3 | E.31 | hari | 0.093 | 322400 | 29983.2
|  | Sewa Tripot/Tackel & handle crane 2 T | E.96 | hari | 0.248 | 128600 | 31892.8
|  |  |  | JUMLAH HARGA ALAT |  |  | 61876
| D | Jumlah (A+B+C) |  |  |  |  | 1403811.1
| E | Overhead & Profit 9,5% |  |  | 0.095 |  | 133362.0545
PPP60 | F | Harga Satuan Pekerjaan (D+E) |  |  |  |  | 1537173.1545 | 60
(K3) Pemasangan 1 m pipa DCI Ø1000 mm
| No | Uraian | Kode | Satuan | Koefisien | Harga Satuan | Jumlah Harga
| A | TENAGA
|  | Pekerja | L.01 | OH | 5.931 | 93000 | 551583
|  | Tukang pipa | L.02 | OH | 1.186 | 98000 | 116228
|  | Operator alat berat | L.05 | OH | 0.793 | 158700 | 125849.1
|  | Mandor | L.04 | OH | 0.693 | 111000 | 76923
|  |  |  | JUMLAH TENAGA KERJA |  |  | 870583.1
| B | BAHAN
|  | Pipa DCI Ø 1000 mm | M.758 | m | 1 | 820900 | 820900
|  |  |  | JUMLAH HARGA BAHAN |  |  | 820900
| C | PERALATAN
|  | Sewa excavator type 225 kap 0,5 -1,0 m3 | E.31 | hari | 0.112 | 322400 | 36108.8
|  | Sewa Tripot/Tackel & handle crane 2 T | E.96 | hari | 0.298 | 128600 | 38322.8
|  |  |  | JUMLAH HARGA ALAT |  |  | 74431.6
| D | Jumlah (A+B+C) |  |  |  |  | 1765914.7
| E | Overhead & Profit 9,5% |  |  | 0.095 |  | 167761.8965
PPP61 | F | Harga Satuan Pekerjaan (D+E) |  |  |  |  | 1933676.5965 | 61
(K3) Pemasangan 1 m pipa DCI Ø1100 mm
| No | Uraian | Kode | Satuan | Koefisien | Harga Satuan | Jumlah Harga
| A | TENAGA
|  | Pekerja | L.01 | OH | 6.949 | 93000 | 646257
|  | Tukang pipa | L.02 | OH | 1.39 | 98000 | 136220
|  | Operator alat berat | L.05 | OH | 0.793 | 158700 | 125849.1
|  | Mandor | L.04 | OH | 0.695 | 111000 | 77145
|  |  |  | JUMLAH TENAGA KERJA |  |  | 985471.1
| B | BAHAN
|  | Pipa DCI Ø 1100 mm | M.759 | bh | 1 | 1060200 | 1060200
|  |  |  | JUMLAH HARGA BAHAN |  |  | 1060200
| C | PERALATAN
|  | Sewa excavator type 225 kap 0,5 -1,0 m3 | E.31 | hari | 0.152 | 322400 | 49004.8
|  | Sewa Tripot/Tackel & handle crane 2 T | E.96 | hari | 0.304 | 128600 | 39094.4
|  |  |  | JUMLAH HARGA ALAT |  |  | 88099.2
| D | Jumlah (A+B+C) |  |  |  |  | 2133770.3
| E | Overhead & Profit 9,5% |  |  | 0.095 |  | 202708.1785
PPP62 | F | Harga Satuan Pekerjaan (D+E) |  |  |  |  | 2336478.4785 | 62
(K3) Pemasangan 1 m pipa DCI Ø1200 mm
| No | Uraian | Kode | Satuan | Koefisien | Harga Satuan | Jumlah Harga
| A | TENAGA
|  | Pekerja | L.01 | OH | 8.056 | 93000 | 749208
|  | Tukang pipa | L.02 | OH | 1.611 | 98000 | 157878
|  | Operator alat berat | L.05 | OH | 0.893 | 158700 | 141719.1
|  | Mandor | L.04 | OH | 0.806 | 111000 | 89466
|  |  |  | JUMLAH TENAGA KERJA |  |  | 1138271.1
| B | BAHAN
|  | Pipa DCI Ø 1200 mm | M.760 | bh | 1 | 1178500 | 1178500
|  |  |  | JUMLAH HARGA BAHAN |  |  | 1178500
| C | PERALATAN
|  | Sewa excavator type 225 kap 0,5 -1,0 m3 | E.31 | hari | 0.18 | 322400 | 58032
|  | Sewa Tripot/Tackel & handle crane 2 T | E.96 | hari | 0.36 | 128600 | 46296
|  |  |  | JUMLAH HARGA ALAT |  |  | 104328
| D | Jumlah (A+B+C) |  |  |  |  | 2421099.1
| E | Overhead & Profit 9,5% |  |  | 0.095 |  | 230004.4145
PPP63 | F | Harga Satuan Pekerjaan (D+E) |  |  |  |  | 2651103.5145 | 63
(K3) Pemasangan 1 m pipa baja Ø 63 mm
| No | Uraian | Kode | Satuan | Koefisien | Harga Satuan | Jumlah Harga
| A | TENAGA
|  | Pekerja | L.01 | OH | 0.499 | 93000 | 46407
|  | Tukang pipa | L.02 | OH | 0.1 | 98000 | 9800
|  | Mandor | L.04 | OH | 0.05 | 111000 | 5550
|  |  |  | JUMLAH TENAGA KERJA |  |  | 61757
| B | BAHAN
|  | Pipa Baja Ø 63 mm | M.753 | bh | 1 | 57600 | 57600
|  |  |  | JUMLAH HARGA BAHAN |  |  | 57600
| C | PERALATAN
|  | Sewa Tripot/Tackel & handle crane 2 T | E.96 | hari | 0.004 | 128600 | 514.4
|  |  |  | JUMLAH HARGA ALAT |  |  | 514.4
| D | Jumlah (A+B+C) |  |  |  |  | 119871.4
| E | Overhead & Profit 9,5% |  |  | 0.095 |  | 11387.783
PPP64 | F | Harga Satuan Pekerjaan (D+E) |  |  |  |  | 131259.183 | 64
(K3) Pemasangan 1 m pipa baja Ø 100 mm
| No | Uraian | Kode | Satuan | Koefisien | Harga Satuan | Jumlah Harga
| A | TENAGA
|  | Pekerja | L.01 | OH | 0.579 | 93000 | 53847
|  | Tukang pipa | L.02 | OH | 0.116 | 98000 | 11368
|  | Mandor | L.04 | OH | 0.058 | 111000 | 6438
|  |  |  | JUMLAH TENAGA KERJA |  |  | 71653
| B | BAHAN
|  | Pipa Baja Ø 100 mm | M.739 | m | 1 | 78300 | 78300
|  |  |  | JUMLAH HARGA BAHAN |  |  | 78300
| C | PERALATAN
|  | Sewa Tripot/Tackel & handle crane 2 T | E.96 | hari | 0.004 | 128600 | 514.4
|  |  |  | JUMLAH HARGA ALAT |  |  | 514.4
| D | Jumlah (A+B+C) |  |  |  |  | 150467.4
| E | Overhead & Profit 9,5% |  |  | 0.095 |  | 14294.403
PPP65 | F | Harga Satuan Pekerjaan (D+E) |  |  |  |  | 164761.803 | 65
(K3) Pemasangan 1 m pipa baja Ø 125 mm
| No | Uraian | Kode | Satuan | Koefisien | Harga Satuan | Jumlah Harga
| A | TENAGA
|  | Pekerja | L.01 | OH | 0.648 | 93000 | 60264
|  | Tukang pipa | L.02 | OH | 0.13 | 98000 | 12740
|  | Mandor | L.04 | OH | 0.065 | 111000 | 7215
|  |  |  | JUMLAH TENAGA KERJA |  |  | 80219
| B | BAHAN
|  | Pipa Baja Ø 125 mm | M.743 | m | 1 | 218400 | 218400
|  |  |  | JUMLAH HARGA BAHAN |  |  | 218400
| C | PERALATAN
|  | Sewa Tripot/Tackel & handle crane 2 T | E.96 | hari | 0.004 | 128600 | 514.4
|  |  |  | JUMLAH HARGA ALAT |  |  | 514.4
| D | Jumlah (A+B+C) |  |  |  |  | 299133.4
| E | Overhead & Profit 9,5% |  |  | 0.095 |  | 28417.673
PPP66 | F | Harga Satuan Pekerjaan (D+E) |  |  |  |  | 327551.073 | 66
(K3) Pemasangan 1 m pipa baja Ø 150 mm
| No | Uraian | Kode | Satuan | Koefisien | Harga Satuan | Jumlah Harga
| A | TENAGA
|  | Pekerja | L.01 | OH | 0.708 | 93000 | 65844
|  | Tukang pipa | L.02 | OH | 0.142 | 98000 | 13916
|  | Mandor | L.04 | OH | 0.071 | 111000 | 7881
|  |  |  | JUMLAH TENAGA KERJA |  |  | 87641
| B | BAHAN
|  | Pipa Baja Ø 150 mm | M.744 | m | 1 | 348000 | 348000
|  |  |  | JUMLAH HARGA BAHAN |  |  | 348000
| C | PERALATAN
|  | Sewa Tripot/Tackel & handle crane 2 T | E.96 | hari | 0.004 | 128600 | 514.4
|  |  |  | JUMLAH HARGA ALAT |  |  | 514.4
| D | Jumlah (A+B+C) |  |  |  |  | 436155.4
| E | Overhead & Profit 9,5% |  |  | 0.095 |  | 41434.763
PPP67 | F | Harga Satuan Pekerjaan (D+E) |  |  |  |  | 477590.163 | 67
(K3) Pemasangan 1 m pipa baja Ø 200 mm
| No | Uraian | Kode | Satuan | Koefisien | Harga Satuan | Jumlah Harga
| A | TENAGA
|  | Pekerja | L.01 | OH | 1.113 | 93000 | 103509
|  | Tukang pipa | L.02 | OH | 0.223 | 98000 | 21854
|  | Mandor | L.04 | OH | 0.111 | 111000 | 12321
|  |  |  | JUMLAH TENAGA KERJA |  |  | 137684
| B | BAHAN
|  | Pipa Baja Ø 200 mm | M.745 | m | 1 | 529400 | 529400
|  |  |  | JUMLAH HARGA BAHAN |  |  | 529400
| C | PERALATAN
|  | Sewa Tripot/Tackel & handle crane 2 T | E.96 | hari | 0.004 | 128600 | 514.4
|  |  |  | JUMLAH HARGA ALAT |  |  | 514.4
| D | Jumlah (A+B+C) |  |  |  |  | 667598.4
| E | Overhead & Profit 9,5% |  |  | 0.095 |  | 63421.848
PPP68 | F | Harga Satuan Pekerjaan (D+E) |  |  |  |  | 731020.248 | 68
(K3) Pemasangan 1 m' pipa baja Ø 250 mm
| No | Uraian | Kode | Satuan | Koefisien | Harga Satuan | Jumlah Harga
| A | TENAGA
|  | Pekerja | L.01 | OH | 1.325 | 93000 | 123225
|  | Tukang pipa | L.02 | OH | 0.265 | 98000 | 25970
|  | Mandor | L.04 | OH | 0.133 | 111000 | 14763
|  |  |  | JUMLAH TENAGA KERJA |  |  | 163958
| B | BAHAN
|  | Pipa Baja Ø 250 mm | M.746 | m | 1 | 812200 | 812200
|  |  |  | JUMLAH HARGA BAHAN |  |  | 812200
| C | PERALATAN
|  | Sewa Tripot/Tackel & handle crane 2 T | E.96 | hari | 0.004 | 128600 | 514.4
|  |  |  | JUMLAH HARGA ALAT |  |  | 514.4
| D | Jumlah (A+B+C) |  |  |  |  | 976672.4
| E | Overhead & Profit 9,5% |  |  | 0.095 |  | 92783.878
PPP69 | F | Harga Satuan Pekerjaan (D+E) |  |  |  |  | 1069456.278 | 69
(K3) Pemasangan 1 m pipa baja Ø 300 mm
| No | Uraian | Kode | Satuan | Koefisien | Harga Satuan | Jumlah Harga
| A | TENAGA
|  | Pekerja | L.01 | OH | 1.415 | 93000 | 131595
|  | Tukang pipa | L.02 | OH | 0.283 | 98000 | 27734
|  | Mandor | L.04 | OH | 0.141 | 111000 | 15651
|  |  |  | JUMLAH TENAGA KERJA |  |  | 174980
| B | BAHAN
|  | Pipa Baja Ø 300 mm | M.747 | m | 1 | 1212600 | 1212600
|  |  |  | JUMLAH HARGA BAHAN |  |  | 1212600
| C | PERALATAN
|  | Sewa Tripot/Tackel & handle crane 2 T | E.96 | hari | 0.004 | 128600 | 514.4
|  |  |  | JUMLAH HARGA ALAT |  |  | 514.4
| D | Jumlah (A+B+C) |  |  |  |  | 1388094.4
| E | Overhead & Profit 9,5% |  |  | 0.095 |  | 131868.968
PPP70 | F | Harga Satuan Pekerjaan (D+E) |  |  |  |  | 1519963.368 | 70
(K3) Pemasangan 1 m pipa baja Ø 400 mm
| No | Uraian | Kode | Satuan | Koefisien | Harga Satuan | Jumlah Harga
| A | TENAGA
|  | Pekerja | L.01 | OH | 2.366 | 93000 | 220038
|  | Tukang pipa | L.02 | OH | 0.473 | 98000 | 46354
|  | Mandor | L.04 | OH | 0.237 | 111000 | 26307
|  |  |  | JUMLAH TENAGA KERJA |  |  | 292699
| B | BAHAN
|  | Pipa Baja Ø 400 mm | M.748 | m | 1 | 2142200 | 2142200
|  |  |  | JUMLAH HARGA BAHAN |  |  | 2142200
| C | PERALATAN
|  | Sewa excavator type 225 kap 0,5 -1,0 m3 | E.31 | hari | 0.027 | 322400 | 8704.8
|  | Sewa Tripot/Tackel & handle crane 2 T | E.96 | hari | 0.039 | 128600 | 5015.4
|  |  |  | JUMLAH HARGA ALAT |  |  | 13720.2
| D | Jumlah (A+B+C) |  |  |  |  | 2448619.2
| E | Overhead & Profit 9,5% |  |  | 0.095 |  | 232618.824
PPP71 | F | Harga Satuan Pekerjaan (D+E) |  |  |  |  | 2681238.024 | 71
(K3) Pemasangan 1 m pipa baja Ø 450 mm
| No | Uraian | Kode | Satuan | Koefisien | Harga Satuan | Jumlah Harga
| A | TENAGA
|  | Pekerja | L.01 | OH | 2.231 | 93000 | 207483
|  | Tukang pipa | L.02 | OH | 0.446 | 98000 | 43708
|  | Mandor | L.04 | OH | 0.223 | 111000 | 24753
|  |  |  | JUMLAH TENAGA KERJA |  |  | 275944
| B | BAHAN
|  | Pipa Baja Ø 450 mm | M.749 | m | 1 | 2661900 | 2661900
|  |  |  | JUMLAH HARGA BAHAN |  |  | 2661900
| C | PERALATAN
|  | Sewa excavator type 225 kap 0,5 -1,0 m3 | E.31 | hari | 0.026 | 322400 | 8382.4
|  | Sewa Tripot/Tackel & handle crane 2 T | E.96 | hari | 0.037 | 128600 | 4758.2
|  |  |  | JUMLAH HARGA ALAT |  |  | 13140.6
| D | Jumlah (A+B+C) |  |  |  |  | 2950984.6
| E | Overhead & Profit 9,5% |  |  | 0.095 |  | 280343.537
PPP72 | F | Harga Satuan Pekerjaan (D+E) |  |  |  |  | 3231328.137 | 72
(K3) Pemasangan 1 m pipa baja Ø 500 mm
| No | Uraian | Kode | Satuan | Koefisien | Harga Satuan | Jumlah Harga
| A | TENAGA
|  | Pekerja | L.01 | OH | 2.432 | 93000 | 226176
|  | Tukang pipa | L.02 | OH | 0.486 | 98000 | 47628
|  | Mandor | L.04 | OH | 0.243 | 111000 | 26973
|  |  |  | JUMLAH TENAGA KERJA |  |  | 300777
| B | BAHAN
|  | Pipa Baja Ø 500 mm | M.751 | m | 1 | 3272100 | 3272100
|  |  |  | JUMLAH HARGA BAHAN |  |  | 3272100
| C | PERALATAN
|  | Sewa excavator type 225 kap 0,5 -1,0 m3 | E.31 | hari | 0.029 | 322400 | 9349.6
|  | Sewa Tripot/Tackel & handle crane 2 T | E.96 | hari | 0.045 | 128600 | 5787
|  |  |  | JUMLAH HARGA ALAT |  |  | 15136.6
| D | Jumlah (A+B+C) |  |  |  |  | 3588013.6
| E | Overhead & Profit 9,5% |  |  | 0.095 |  | 340861.292
PPP73 | F | Harga Satuan Pekerjaan (D+E) |  |  |  |  | 3928874.892 | 73
(K3) Pemasangan 1 m pipa baja Ø 600 mm
| No | Uraian | Kode | Satuan | Koefisien | Harga Satuan | Jumlah Harga
| A | TENAGA
|  | Pekerja | L.01 | OH | 2.208 | 93000 | 205344
|  | Tukang pipa | L.02 | OH | 0.442 | 98000 | 43316
|  | Mandor | L.04 | OH | 0.221 | 111000 | 24531
|  |  |  | JUMLAH TENAGA KERJA |  |  | 273191
| B | BAHAN
|  | Pipa Baja Ø 600 mm | M.752 | m | 1 | 4345600 | 4345600
|  |  |  | JUMLAH HARGA BAHAN |  |  | 4345600
| C | PERALATAN
|  | Sewa excavator type 225 kap 0,5 -1,0 m3 | E.31 | hari | 0.027 | 322400 | 8704.8
|  | Sewa Tripot/Tackel & handle crane 2 T | E.96 | hari | 0.039 | 128600 | 5015.4
|  |  |  | JUMLAH HARGA ALAT |  |  | 13720.2
| D | Jumlah (A+B+C) |  |  |  |  | 4632511.2
| E | Overhead & Profit 9,5% |  |  | 0.095 |  | 440088.564
PPP74 | F | Harga Satuan Pekerjaan (D+E) |  |  |  |  | 5072599.764 | 74
(K3) Pemasangan 1 m pipa baja Ø 800 mm
| No | Uraian | Kode | Satuan | Koefisien | Harga Satuan | Jumlah Harga
| A | TENAGA
|  | Pekerja | L.01 | OH | 3.897 | 93000 | 362421
|  | Tukang pipa | L.02 | OH | 0.779 | 98000 | 76342
|  | Mandor | L.04 | OH | 0.39 | 111000 | 43290
|  |  |  | JUMLAH TENAGA KERJA |  |  | 482053
| B | BAHAN
|  | Pipa Baja Ø 800 mm | M.754 | m | 1 | 6006500 | 6006500
|  |  |  | JUMLAH HARGA BAHAN |  |  | 6006500
| C | PERALATAN
|  | Sewa excavator type 225 kap 0,5 -1,0 m3 | E.31 | hari | 0.046 | 322400 | 14830.4
|  | Sewa Tripot/Tackel & handle crane 2 T | E.96 | hari | 0.098 | 128600 | 12602.8
|  |  |  | JUMLAH HARGA ALAT |  |  | 27433.2
| D | Jumlah (A+B+C) |  |  |  |  | 6515986.2
| E | Overhead & Profit 9,5% |  |  | 0.095 |  | 619018.689
PPP75 | F | Harga Satuan Pekerjaan (D+E) |  |  |  |  | 7135004.889 | 75
(K3) Pemasangan 1 m pipa baja Ø 900 mm
| No | Uraian | Kode | Satuan | Koefisien | Harga Satuan | Jumlah Harga
| A | TENAGA
|  | Pekerja | L.01 | OH | 4.403 | 93000 | 409479
|  | Tukang pipa | L.02 | OH | 0.081 | 98000 | 7938
|  | Mandor | L.04 | OH | 0.44 | 111000 | 48840
|  |  |  | JUMLAH TENAGA KERJA |  |  | 466257
| B | BAHAN
|  | Pipa Baja Ø 900 mm | M.755 | bh | 1 | 7125200 | 7125200
|  |  |  | JUMLAH HARGA BAHAN |  |  | 7125200
| C | PERALATAN
|  | Sewa excavator type 225 kap 0,5 -1,0 m3 | E.31 | hari | 0.052 | 322400 | 16764.8
|  | Sewa Tripot/Tackel & handle crane 2 T | E.96 | hari | 0.115 | 128600 | 14789
|  |  |  | JUMLAH HARGA ALAT |  |  | 31553.8
| D | Jumlah (A+B+C) |  |  |  |  | 7623010.8
| E | Overhead & Profit 9,5% |  |  | 0.095 |  | 724186.026
PPP76 | F | Harga Satuan Pekerjaan (D+E) |  |  |  |  | 8347196.826 | 76
(K3) Pemasangan 1 m pipa baja Ø 1000 mm
| No | Uraian | Kode | Satuan | Koefisien | Harga Satuan | Jumlah Harga
| A | TENAGA
|  | Pekerja | L.01 | OH | 4.895 | 93000 | 455235
|  | Tukang pipa | L.02 | OH | 0.979 | 98000 | 95942
|  | Mandor | L.04 | OH | 0.489 | 111000 | 54279
|  |  |  | JUMLAH TENAGA KERJA |  |  | 605456
| B | BAHAN
|  | Pipa Baja Ø 1000 mm | M.740 | m | 1 | 7757500 | 7757500
|  |  |  | JUMLAH HARGA BAHAN |  |  | 7757500
| C | PERALATAN
|  | Sewa excavator type 225 kap 0,5 -1,0 m3 | E.31 | hari | 0.058 | 322400 | 18699.2
|  | Sewa Tripot/Tackel & handle crane 2 T | E.96 | hari | 0.133 | 128600 | 17103.8
|  |  |  | JUMLAH HARGA ALAT |  |  | 35803
| D | Jumlah (A+B+C) |  |  |  |  | 8398759
| E | Overhead & Profit 9,5% |  |  | 0.095 |  | 797882.105
PPP77 | F | Harga Satuan Pekerjaan (D+E) |  |  |  |  | 9196641.105 | 77
(K3) Pemasangan 1 m pipa baja Ø 1100 mm
| No | Uraian | Kode | Satuan | Koefisien | Harga Satuan | Jumlah Harga
| A | TENAGA
|  | Pekerja | L.01 | OH | 5.387 | 93000 | 500991
|  | Tukang pipa | L.02 | OH | 1.077 | 98000 | 105546
|  | Mandor | L.04 | OH | 0.539 | 111000 | 59829
|  |  |  | JUMLAH TENAGA KERJA |  |  | 666366
| B | BAHAN
|  | Pipa Baja Ø 1100 mm | M.741 | m | 1 | 8891000 | 8891000
|  |  |  | JUMLAH HARGA BAHAN |  |  | 8891000
| C | PERALATAN
|  | Sewa excavator type 225 kap 0,5 -1,0 m3 | E.31 | hari | 0.064 | 322400 | 20633.6
|  | Sewa Tripot/Tackel & handle crane 2 T | E.96 | hari | 0.15 | 128600 | 19290
|  |  |  | JUMLAH HARGA ALAT |  |  | 39923.6
| D | Jumlah (A+B+C) |  |  |  |  | 9597289.6
| E | Overhead & Profit 9,5% |  |  | 0.095 |  | 911742.512
PPP78 | F | Harga Satuan Pekerjaan (D+E) |  |  |  |  | 10509032.112 | 78
(K3) Pemasangan 1 m pipa baja Ø 1200 mm
| No | Uraian | Kode | Satuan | Koefisien | Harga Satuan | Jumlah Harga
| A | TENAGA
|  | Pekerja | L.01 | OH | 5.897 | 93000 | 548421
|  | Tukang pipa | L.02 | OH | 1.176 | 98000 | 115248
|  | Mandor | L.04 | OH | 0.588 | 111000 | 65268
|  |  |  | JUMLAH TENAGA KERJA |  |  | 728937
| B | BAHAN
|  | Pipa Baja Ø 1200 mm | M.742 | bh | 1 | 9670500 | 9670500
|  |  |  | JUMLAH HARGA BAHAN |  |  | 9670500
| C | PERALATAN
|  | Sewa excavator type 225 kap 0,5 -1,0 m3 | E.31 | hari | 0.07 | 322400 | 22568
|  | Sewa Tripot/Tackel & handle crane 2 T | E.96 | hari | 0.167 | 128600 | 21476.2
|  |  |  | JUMLAH HARGA ALAT |  |  | 44044.2
| D | Jumlah (A+B+C) |  |  |  |  | 10443481.2
| E | Overhead & Profit 9,5% |  |  | 0.095 |  | 992130.714
PPP79 | F | Harga Satuan Pekerjaan (D+E) |  |  |  |  | 11435611.914 | 79
HARGA SATUAN PEKERJAAN PEMOTONGAN PIPA
(K3) Pemotongan 1 buah pipa PVC Ø 63 mm
| No | Uraian | Kode | Satuan | Koefisien | Harga Satuan | Jumlah Harga
| A | TENAGA
|  | Pekerja | L.01 | OH | 0.005 | 93000 | 465
|  | Tukang pipa | L.02 | OH | 0.002 | 98000 | 196
|  | Mandor | L.04 | OH | 0.0005 | 111000 | 55.5
|  |  |  | JUMLAH TENAGA KERJA |  |  | 716.5
| B | BAHAN
|  | Pipa PVC Ø 63 mm | M.713 | m | 1 | 6300 | 6300
|  |  |  | JUMLAH HARGA BAHAN |  |  | 6300
| C | PERALATAN
|  | Peralatan potong pipa T1/manual (gergaji) /s | E.149 | hari | 0.003 | 43400 | 130.2
|  |  |  | JUMLAH HARGA ALAT |  |  | 130.2
| D | Jumlah (A+B+C) |  |  |  |  | 7146.7
| E | Overhead & Profit 9,5% |  |  | 0.095 |  | 678.9365
PTP1 | F | Harga Satuan Pekerjaan (D+E) |  |  |  |  | 7825.6365 | 1
(K3) Pemotongan 1 buah pipa PVC Ø 90 mm
| No | Uraian | Kode | Satuan | Koefisien | Harga Satuan | Jumlah Harga
| A | TENAGA
|  | Pekerja | L.01 | OH | 0.014 | 93000 | 1302
|  | Tukang pipa | L.02 | OH | 0.007 | 98000 | 686
|  | Mandor | L.04 | OH | 0.001 | 111000 | 111
|  |  |  | JUMLAH TENAGA KERJA |  |  | 2099
| B | BAHAN
|  | Pipa PVC Ø 90 mm | M.714 | m | 1 | 6600 | 6600
|  |  |  | JUMLAH HARGA BAHAN |  |  | 6600
| C | PERALATAN
|  | Peralatan potong pipa T1/manual (gergaji) /s | E.149 | hari | 0.003 | 43400 | 130.2
|  |  |  | JUMLAH HARGA ALAT |  |  | 130.2
| D | Jumlah (A+B+C) |  |  |  |  | 8829.2
| E | Overhead & Profit 9,5% |  |  | 0.095 |  | 838.774
PTP2 | F | Harga Satuan Pekerjaan (D+E) |  |  |  |  | 9667.974 | 2
(K3) Pemotongan 1 buah pipa PVC Ø 110 mm
| No | Uraian | Kode | Satuan | Koefisien | Harga Satuan | Jumlah Harga
| A | TENAGA
|  | Pekerja | L.01 | OH | 0.022 | 93000 | 2046
|  | Tukang pipa | L.02 | OH | 0.011 | 98000 | 1078
|  | Mandor | L.04 | OH | 0.002 | 111000 | 222
|  |  |  | JUMLAH TENAGA KERJA |  |  | 3346
| B | BAHAN
|  | Pipa PVC Ø 110 mm | M.715 | m | 1 | 6800 | 6800
|  |  |  | JUMLAH HARGA BAHAN |  |  | 6800
| C | PERALATAN
|  | Peralatan potong pipa T1/manual (gergaji) /s | E.149 | hari | 0.003 | 43400 | 130.2
|  |  |  | JUMLAH HARGA ALAT |  |  | 130.2
| D | Jumlah (A+B+C) |  |  |  |  | 10276.2
| E | Overhead & Profit 9,5% |  |  | 0.095 |  | 976.239
PTP3 | F | Harga Satuan Pekerjaan (D+E) |  |  |  |  | 11252.439 | 3
(K3) Pemotongan 1 buah pipa PVC Ø 150 mm
| No | Uraian | Kode | Satuan | Koefisien | Harga Satuan | Jumlah Harga
| A | TENAGA
|  | Pekerja | L.01 | OH | 0.031 | 93000 | 2883
|  | Tukang pipa | L.02 | OH | 0.015 | 98000 | 1470
|  | Mandor | L.04 | OH | 0.003 | 111000 | 333
|  |  |  | JUMLAH TENAGA KERJA |  |  | 4686
| B | BAHAN
|  | Pipa PVC Ø 150 mm | M.716 | m | 1 | 8100 | 8100
|  |  |  | JUMLAH HARGA BAHAN |  |  | 8100
| C | PERALATAN
|  | Peralatan potong pipa T1/manual (gergaji) /s | E.149 | hari | 0.003 | 43400 | 130.2
|  |  |  | JUMLAH HARGA ALAT |  |  | 130.2
| D | Jumlah (A+B+C) |  |  |  |  | 12916.2
| E | Overhead & Profit 9,5% |  |  | 0.095 |  | 1227.039
PTP4 | F | Harga Satuan Pekerjaan (D+E) |  |  |  |  | 14143.239 | 4
(K3) Pemotongan 1 buah pipa PVC Ø 200 mm
| No | Uraian | Kode | Satuan | Koefisien | Harga Satuan | Jumlah Harga
| A | TENAGA
|  | Pekerja | L.01 | OH | 0.081 | 93000 | 7533
|  | Tukang pipa | L.02 | OH | 0.04 | 98000 | 3920
|  | Mandor | L.04 | OH | 0.008 | 111000 | 888
|  |  |  | JUMLAH TENAGA KERJA |  |  | 12341
| B | BAHAN
|  | Pipa PVC Ø 200 mm | M.717 | m | 1 | 10700 | 10700
|  |  |  | JUMLAH HARGA BAHAN |  |  | 10700
| C | PERALATAN
|  | Peralatan potong pipa T1/manual (gergaji) /s | E.149 | hari | 0.017 | 43400 | 737.8
|  |  |  | JUMLAH HARGA ALAT |  |  | 737.8
| D | Jumlah (A+B+C) |  |  |  |  | 23778.8
| E | Overhead & Profit 9,5% |  |  | 0.095 |  | 2258.986
PTP5 | F | Harga Satuan Pekerjaan (D+E) |  |  |  |  | 26037.786 | 5
(K3) Pemotongan 1 buah pipa PVC Ø 250 mm
| No | Uraian | Kode | Satuan | Koefisien | Harga Satuan | Jumlah Harga
| A | TENAGA
|  | Pekerja | L.01 | OH | 0.128 | 93000 | 11904
|  | Tukang pipa | L.02 | OH | 0.064 | 98000 | 6272
|  | Mandor | L.04 | OH | 0.013 | 111000 | 1443
|  |  |  | JUMLAH TENAGA KERJA |  |  | 19619
| B | BAHAN
|  | Pipa PVC Ø 250 mm | M.718 | m | 1 | 14800 | 14800
|  |  |  | JUMLAH HARGA BAHAN |  |  | 14800
| C | PERALATAN
|  | Peralatan potong pipa T1/manual (gergaji) /s | E.149 | hari | 0.03 | 43400 | 1302
|  |  |  | JUMLAH HARGA ALAT |  |  | 1302
| D | Jumlah (A+B+C) |  |  |  |  | 35721
| E | Overhead & Profit 9,5% |  |  | 0.095 |  | 3393.495
PTP6 | F | Harga Satuan Pekerjaan (D+E) |  |  |  |  | 39114.495 | 6
(K3) Pemotongan 1 buah pipa PVC Ø 300 mm
| No | Uraian | Kode | Satuan | Koefisien | Harga Satuan | Jumlah Harga
| A | TENAGA
|  | Pekerja | L.01 | OH | 0.155 | 93000 | 14415
|  | Tukang pipa | L.02 | OH | 0.077 | 98000 | 7546
|  | Mandor | L.04 | OH | 0.015 | 111000 | 1665
|  |  |  | JUMLAH TENAGA KERJA |  |  | 23626
| B | BAHAN
|  | Pipa PVC Ø 300 mm | M.719 | m | 1 | 19900 | 19900
|  |  |  | JUMLAH HARGA BAHAN |  |  | 19900
| C | PERALATAN
|  | Peralatan potong pipa T1/manual (gergaji) /s | E.149 | hari | 0.037 | 43400 | 1605.8
|  |  |  | JUMLAH HARGA ALAT |  |  | 1605.8
| D | Jumlah (A+B+C) |  |  |  |  | 45131.8
| E | Overhead & Profit 9,5% |  |  | 0.095 |  | 4287.521
PTP7 | F | Harga Satuan Pekerjaan (D+E) |  |  |  |  | 49419.321 | 7
(K3) Pemotongan 1 buah pipa PVC Ø 400 mm
| No | Uraian | Kode | Satuan | Koefisien | Harga Satuan | Jumlah Harga
| A | TENAGA
|  | Pekerja | L.01 | OH | 0.331 | 93000 | 30783
|  | Tukang pipa | L.02 | OH | 0.166 | 98000 | 16268
|  | Mandor | L.04 | OH | 0.033 | 111000 | 3663
|  |  |  | JUMLAH TENAGA KERJA |  |  | 50714
| B | BAHAN
|  | Pipa PVC Ø 400 mm | M.720 | m | 1 | 26800 | 26800
|  |  |  | JUMLAH HARGA BAHAN |  |  | 26800
| C | PERALATAN
|  | Peralatan potong pipa T1/manual (gergaji) /s | E.149 | hari | 0.086 | 43400 | 3732.4
|  |  |  | JUMLAH HARGA ALAT |  |  | 3732.4
| D | Jumlah (A+B+C) |  |  |  |  | 81246.4
| E | Overhead & Profit 9,5% |  |  | 0.095 |  | 7718.408
PTP8 | F | Harga Satuan Pekerjaan (D+E) |  |  |  |  | 88964.808 | 8
(K3) Pemotongan 1 buah pipa PVC Ø 450 mm
| No | Uraian | Kode | Satuan | Koefisien | Harga Satuan | Jumlah Harga
| A | TENAGA
|  | Pekerja | L.01 | OH | 0.42 | 93000 | 39060
|  | Tukang pipa | L.02 | OH | 0.21 | 98000 | 20580
|  | Mandor | L.04 | OH | 0.042 | 111000 | 4662
|  |  |  | JUMLAH TENAGA KERJA |  |  | 64302
| B | BAHAN
|  | Pipa PVC Ø 450 mm | M.721 | m | 1 | 32100 | 32100
|  |  |  | JUMLAH HARGA BAHAN |  |  | 32100
| C | PERALATAN
|  | Peralatan potong pipa T2/mekanik / cilinder | E.150 | hari | 0.054 | 60200 | 3250.8
|  |  |  | JUMLAH HARGA ALAT |  |  | 3250.8
| D | Jumlah (A+B+C) |  |  |  |  | 99652.8
| E | Overhead & Profit 9,5% |  |  | 0.095 |  | 9467.016
PTP9 | F | Harga Satuan Pekerjaan (D+E) |  |  |  |  | 109119.816 | 9
(K3) Pemotongan 1 buah pipa PVC Ø 500 mm
| No | Uraian | Kode | Satuan | Koefisien | Harga Satuan | Jumlah Harga
| A | TENAGA
|  | Pekerja | L.01 | OH | 0.518 | 93000 | 48174
|  | Tukang pipa | L.02 | OH | 0.259 | 98000 | 25382
|  | Mandor | L.04 | OH | 0.052 | 111000 | 5772
|  |  |  | JUMLAH TENAGA KERJA |  |  | 79328
| B | BAHAN
|  | Pipa PVC Ø 500 mm | M.722 | m | 1 | 43000 | 43000
|  |  |  | JUMLAH HARGA BAHAN |  |  | 43000
| C | PERALATAN
|  | Peralatan potong pipa T2/mekanik / cilinder | E.150 | hari | 0.069 | 60200 | 4153.8
|  |  |  | JUMLAH HARGA ALAT |  |  | 4153.8
| D | Jumlah (A+B+C) |  |  |  |  | 126481.8
| E | Overhead & Profit 9,5% |  |  | 0.095 |  | 12015.771
PTP10 | F | Harga Satuan Pekerjaan (D+E) |  |  |  |  | 138497.571 | 10
(K3) Pemotongan 1 buah pipa PVC Ø 600 mm
| No | Uraian | Kode | Satuan | Koefisien | Harga Satuan | Jumlah Harga
| A | TENAGA
|  | Pekerja | L.01 | OH | 0.623 | 93000 | 57939
|  | Tukang pipa | L.02 | OH | 0.311 | 98000 | 30478
|  | Mandor | L.04 | OH | 0.062 | 111000 | 6882
|  |  |  | JUMLAH TENAGA KERJA |  |  | 95299
| B | BAHAN
|  | Pipa PVC Ø 600 mm | M.723 | m | 1 | 50700 | 50700
|  |  |  | JUMLAH HARGA BAHAN |  |  | 50700
| C | PERALATAN
|  | Peralatan potong pipa T2/mekanik / cilinder | E.150 | hari | 0.086 | 60200 | 5177.2
|  |  |  | JUMLAH HARGA ALAT |  |  | 5177.2
| D | Jumlah (A+B+C) |  |  |  |  | 151176.2
| E | Overhead & Profit 9,5% |  |  | 0.095 |  | 14361.739
PTP11 | F | Harga Satuan Pekerjaan (D+E) |  |  |  |  | 165537.939 | 11
(K3) Pemotongan 1 buah pipa PVC Ø 800 mm
| No | Uraian | Kode | Satuan | Koefisien | Harga Satuan | Jumlah Harga
| A | TENAGA
|  | Pekerja | L.01 | OH | 1.089 | 93000 | 101277
|  | Tukang pipa | L.02 | OH | 0.545 | 98000 | 53410
|  | Mandor | L.04 | OH | 0.109 | 111000 | 12099
|  |  |  | JUMLAH TENAGA KERJA |  |  | 166786
| B | BAHAN
|  | Pipa PVC Ø 800 mm | M.724 | m | 1 | 67700 | 67700
|  |  |  | JUMLAH HARGA BAHAN |  |  | 67700
| C | PERALATAN
|  | Peralatan potong pipa T2/mekanik / cilinder | E.150 | hari | 0.16 | 60200 | 9632
|  |  |  | JUMLAH HARGA ALAT |  |  | 9632
| D | Jumlah (A+B+C) |  |  |  |  | 244118
| E | Overhead & Profit 9,5% |  |  | 0.095 |  | 23191.21
PTP12 | F | Harga Satuan Pekerjaan (D+E) |  |  |  |  | 267309.21 | 12
(K3) Pemotongan 1 buah pipa PVC Ø 900 mm
| No | Uraian | Kode | Satuan | Koefisien | Harga Satuan | Jumlah Harga
| A | TENAGA
|  | Pekerja | L.01 | OH | 1.141 | 93000 | 106113
|  | Tukang pipa | L.02 | OH | 0.571 | 98000 | 55958
|  | Mandor | L.04 | OH | 0.114 | 111000 | 12654
|  |  |  | JUMLAH TENAGA KERJA |  |  | 174725
| B | BAHAN
|  | Pipa PVC Ø 900 mm | M.725 | m | 1 | 76000 | 76000
|  |  |  | JUMLAH HARGA BAHAN |  |  | 76000
| C | PERALATAN
|  | Peralatan potong pipa T2/mekanik / cilinder | E.150 | hari | 0.168 | 60200 | 10113.6
|  |  |  | JUMLAH HARGA ALAT |  |  | 10113.6
| D | Jumlah (A+B+C) |  |  |  |  | 260838.6
| E | Overhead & Profit 9,5% |  |  | 0.095 |  | 24779.667
PTP13 | F | Harga Satuan Pekerjaan (D+E) |  |  |  |  | 285618.267 | 13
(K3) Pemotongan 1 buah pipa PVC Ø 1000 mm
| No | Uraian | Kode | Satuan | Koefisien | Harga Satuan | Jumlah Harga
| A | TENAGA
|  | Pekerja | L.01 | OH | 1.285 | 93000 | 119505
|  | Tukang pipa | L.02 | OH | 0.643 | 98000 | 63014
|  | Mandor | L.04 | OH | 0.129 | 111000 | 14319
|  |  |  | JUMLAH TENAGA KERJA |  |  | 196838
| B | BAHAN
|  | Pipa PVC Ø 1000 mm | M.726 | m | 1 | 83700 | 83700
|  |  |  | JUMLAH HARGA BAHAN |  |  | 83700
| C | PERALATAN
|  | Peralatan potong pipa T2/mekanik / cilinder | E.150 | hari | 0.191 | 60200 | 11498.2
|  |  |  | JUMLAH HARGA ALAT |  |  | 11498.2
| D | Jumlah (A+B+C) |  |  |  |  | 292036.2
| E | Overhead & Profit 9,5% |  |  | 0.095 |  | 27743.439
PTP14 | F | Harga Satuan Pekerjaan (D+E) |  |  |  |  | 319779.639 | 14
(K3) Pemotongan 1 buah pipa PVC Ø 1100 mm
| No | Uraian | Kode | Satuan | Koefisien | Harga Satuan | Jumlah Harga
| A | TENAGA
|  | Pekerja | L.01 | OH | 1.429 | 93000 | 132897
|  | Tukang pipa | L.02 | OH | 0.715 | 98000 | 70070
|  | Mandor | L.04 | OH | 0.143 | 111000 | 15873
|  |  |  | JUMLAH TENAGA KERJA |  |  | 218840
| B | BAHAN
|  | Pipa PVC Ø 1100 mm | M.727 | m | 1 | 105000 | 105000
|  |  |  | JUMLAH HARGA BAHAN |  |  | 105000
| C | PERALATAN
|  | Peralatan potong pipa T2/mekanik / cilinder | E.150 | hari | 0.213 | 60200 | 12822.6
|  |  |  | JUMLAH HARGA ALAT |  |  | 12822.6
| D | Jumlah (A+B+C) |  |  |  |  | 336662.6
| E | Overhead & Profit 9,5% |  |  | 0.095 |  | 31982.947
PTP15 | F | Harga Satuan Pekerjaan (D+E) |  |  |  |  | 368645.547 | 15
(K3) Pemotongan 1 buah pipa PVC Ø 1200 mm
| No | Uraian | Kode | Satuan | Koefisien | Harga Satuan | Jumlah Harga
| A | TENAGA
|  | Pekerja | L.01 | OH | 1.573 | 93000 | 146289
|  | Tukang pipa | L.02 | OH | 0.787 | 98000 | 77126
|  | Mandor | L.04 | OH | 0.157 | 111000 | 17427
|  |  |  | JUMLAH TENAGA KERJA |  |  | 240842
| B | BAHAN
|  | Pipa PVC Ø 1200 mm | M.728 | m | 1 | 109800 | 109800
|  |  |  | JUMLAH HARGA BAHAN |  |  | 109800
| C | PERALATAN
|  | Peralatan potong pipa T2/mekanik / cilinder | E.150 | hari | 0.236 | 60200 | 14207.2
|  |  |  | JUMLAH HARGA ALAT |  |  | 14207.2
| D | Jumlah (A+B+C) |  |  |  |  | 364849.2
| E | Overhead & Profit 9,5% |  |  | 0.095 |  | 34660.674
PTP16 | F | Harga Satuan Pekerjaan (D+E) |  |  |  |  | 399509.874 | 16
(K3) Pemotongan 1 buah pipa HDPE Ø 63 mm
| No | Uraian | Kode | Satuan | Koefisien | Harga Satuan | Jumlah Harga
| A | TENAGA
|  | Pekerja | L.01 | OH | 0.002 | 93000 | 186
|  | Tukang pipa | L.02 | OH | 0.001 | 98000 | 98
|  | Mandor | L.04 | OH | 0.0002 | 111000 | 22.2
|  | Operator Alat Pipa | L.05 | OH | 0.034 | 158700 | 5395.8
|  |  |  | JUMLAH TENAGA KERJA |  |  | 5516
| B | BAHAN
|  | Pipa HDPE Ø 63 mm | M.802 | m | 1 | 15900 | 15900
|  |  |  | JUMLAH HARGA BAHAN |  |  | 15900
| C | PERALATAN
|  | Peralatan potong pipa T2/mekanik / cilinder | E.150 | hari | 0.004 | 60200 | 240.8
|  |  |  | JUMLAH HARGA ALAT |  |  | 240.8
| D | Jumlah (A+B+C) |  |  |  |  | 21656.8
| E | Overhead & Profit 9,5% |  |  | 0.095 |  | 2057.396
PTP17 | F | Harga Satuan Pekerjaan (D+E) |  |  |  |  | 23714.196 | 17
(K3) Pemotongan 1 buah pipa HDPE Ø 100 mm
| No | Uraian | Kode | Satuan | Koefisien | Harga Satuan | Jumlah Harga
| A | TENAGA
|  | Pekerja | L.01 | OH | 0.006 | 93000 | 558
|  | Tukang pipa | L.02 | OH | 0.003 | 98000 | 294
|  | Mandor | L.04 | OH | 0.001 | 111000 | 111
|  | Operator Alat Pipa | L.05 | OH | 0.071 | 158700 | 11267.7
|  |  |  | JUMLAH TENAGA KERJA |  |  | 11672.7
| B | BAHAN
|  | Pipa HDPE Ø 100 mm | M.788 | m | 1 | 28500 | 28500
|  |  |  | JUMLAH HARGA BAHAN |  |  | 28500
| C | PERALATAN
|  | Peralatan potong pipa T2/mekanik / cilinder | E.150 | hari | 0.005 | 60200 | 301
|  |  |  | JUMLAH HARGA ALAT |  |  | 301
| D | Jumlah (A+B+C) |  |  |  |  | 40473.7
| E | Overhead & Profit 9,5% |  |  | 0.095 |  | 3845.0015
PTP18 | F | Harga Satuan Pekerjaan (D+E) |  |  |  |  | 44318.7015 | 18
(K3) Pemotongan 1 buah pipa HDPE Ø 125 mm
| No | Uraian | Kode | Satuan | Koefisien | Harga Satuan | Jumlah Harga
| A | TENAGA
|  | Pekerja | L.01 | OH | 0.009 | 93000 | 837
|  | Tukang pipa | L.02 | OH | 0.005 | 98000 | 490
|  | Mandor | L.04 | OH | 0.001 | 111000 | 111
|  | Operator Alat Pipa | L.05 | OH | 0.096 | 158700 | 15235.2
|  |  |  | JUMLAH TENAGA KERJA |  |  | 15836.2
| B | BAHAN
|  | Pipa HDPE Ø 125 mm | M.793 | bh | 1 | 37400 | 37400
|  |  |  | JUMLAH HARGA BAHAN |  |  | 37400
| C | PERALATAN
|  | Peralatan potong pipa T2/mekanik / cilinder | E.150 | hari | 0.006 | 60200 | 361.2
|  |  |  | JUMLAH HARGA ALAT |  |  | 361.2
| D | Jumlah (A+B+C) |  |  |  |  | 53597.4
| E | Overhead & Profit 9,5% |  |  | 0.095 |  | 5091.753
PTP19 | F | Harga Satuan Pekerjaan (D+E) |  |  |  |  | 58689.153 | 19
(K3) Pemotongan 1 buah pipa HDPE Ø 150 mm
| No | Uraian | Kode | Satuan | Koefisien | Harga Satuan | Jumlah Harga
| A | TENAGA
|  | Pekerja | L.01 | OH | 0.016 | 93000 | 1488
|  | Tukang pipa | L.02 | OH | 0.008 | 98000 | 784
|  | Mandor | L.04 | OH | 0.002 | 111000 | 222
|  | Operator Alat Pipa | L.05 | OH | 0.121 | 158700 | 19202.7
|  |  |  | JUMLAH TENAGA KERJA |  |  | 20208.7
| B | BAHAN
|  | Pipa HDPE Ø 150 mm | M.794 | m | 1 | 60400 | 60400
|  |  |  | JUMLAH HARGA BAHAN |  |  | 60400
| C | PERALATAN
|  | Peralatan potong pipa T2/mekanik / cilinder | E.150 | hari | 0.009 | 60200 | 541.8
|  |  |  | JUMLAH HARGA ALAT |  |  | 541.8
| D | Jumlah (A+B+C) |  |  |  |  | 81150.5
| E | Overhead & Profit 9,5% |  |  | 0.095 |  | 7709.2975
PTP20 | F | Harga Satuan Pekerjaan (D+E) |  |  |  |  | 88859.7975 | 20
(K3) Pemotongan 1 buah pipa HDPE Ø 200 mm
| No | Uraian | Kode | Satuan | Koefisien | Harga Satuan | Jumlah Harga
| A | TENAGA
|  | Pekerja | L.01 | OH | 0.044 | 93000 | 4092
|  | Tukang pipa | L.02 | OH | 0.022 | 98000 | 2156
|  | Mandor | L.04 | OH | 0.004 | 111000 | 444
|  | Operator Alat Pipa | L.05 | OH | 0.171 | 158700 | 27137.7
|  |  |  | JUMLAH TENAGA KERJA |  |  | 29737.7
| B | BAHAN
|  | Pipa HDPE Ø 200 mm | M.795 | m | 1 | 93000 | 93000
|  |  |  | JUMLAH HARGA BAHAN |  |  | 93000
| C | PERALATAN
|  | Peralatan potong pipa T2/mekanik / cilinder | E.150 | hari | 0.017 | 60200 | 1023.4
|  |  |  | JUMLAH HARGA ALAT |  |  | 1023.4
| D | Jumlah (A+B+C) |  |  |  |  | 123761.1
| E | Overhead & Profit 9,5% |  |  | 0.095 |  | 11757.3045
PTP21 | F | Harga Satuan Pekerjaan (D+E) |  |  |  |  | 135518.4045 | 21
(K3) Pemotongan 1 buah pipa HDPE Ø 250 mm
| No | Uraian | Kode | Satuan | Koefisien | Harga Satuan | Jumlah Harga
| A | TENAGA
|  | Pekerja | L.01 | OH | 0.067 | 93000 | 6231
|  | Tukang pipa | L.02 | OH | 0.033 | 98000 | 3234
|  | Mandor | L.04 | OH | 0.007 | 111000 | 777
|  | Operator Alat Pipa | L.05 | OH | 0.221 | 158700 | 35072.7
|  |  |  | JUMLAH TENAGA KERJA |  |  | 39083.7
| B | BAHAN
|  | Pipa HDPE Ø 250 mm | M.796 | m | 1 | 144200 | 144200
|  |  |  | JUMLAH HARGA BAHAN |  |  | 144200
| C | PERALATAN
|  | Peralatan potong pipa T2/mekanik / cilinder | E.150 | hari | 0.023 | 60200 | 1384.6
|  |  |  | JUMLAH HARGA ALAT |  |  | 1384.6
| D | Jumlah (A+B+C) |  |  |  |  | 184668.3
| E | Overhead & Profit 9,5% |  |  | 0.095 |  | 17543.4885
PTP22 | F | Harga Satuan Pekerjaan (D+E) |  |  |  |  | 202211.7885 | 22
(K3) Pemotongan 1 buah pipa HDPE Ø 300 mm
| No | Uraian | Kode | Satuan | Koefisien | Harga Satuan | Jumlah Harga
| A | TENAGA
|  | Pekerja | L.01 | OH | 0.09 | 93000 | 8370
|  | Tukang pipa | L.02 | OH | 0.045 | 98000 | 4410
|  | Mandor | L.04 | OH | 0.009 | 111000 | 999
|  | Operator Alat Pipa | L.05 | OH | 0.271 | 158700 | 43007.7
|  |  |  | JUMLAH TENAGA KERJA |  |  | 48416.7
| B | BAHAN
|  | Pipa HDPE Ø 300 mm | M.797 | m | 1 | 231900 | 231900
|  |  |  | JUMLAH HARGA BAHAN |  |  | 231900
| C | PERALATAN
|  | Peralatan potong pipa T2/mekanik / cilinder | E.150 | hari | 0.03 | 60200 | 1806
|  |  |  | JUMLAH HARGA ALAT |  |  | 1806
| D | Jumlah (A+B+C) |  |  |  |  | 282122.7
| E | Overhead & Profit 9,5% |  |  | 0.095 |  | 26801.6565
PTP23 | F | Harga Satuan Pekerjaan (D+E) |  |  |  |  | 308924.3565 | 23
(K3) Pemotongan 1 buah pipa HDPE Ø 400 mm
| No | Uraian | Kode | Satuan | Koefisien | Harga Satuan | Jumlah Harga
| A | TENAGA
|  | Pekerja | L.01 | OH | 0.177 | 93000 | 16461
|  | Tukang pipa | L.02 | OH | 0.088 | 98000 | 8624
|  | Mandor | L.04 | OH | 0.018 | 111000 | 1998
|  | Operator Alat Pipa | L.05 | OH | 0.371 | 158700 | 58877.7
|  |  |  | JUMLAH TENAGA KERJA |  |  | 69499.7
| B | BAHAN
|  | Pipa HDPE Ø 400 mm | M.798 | m | 1 | 364600 | 364600
|  |  |  | JUMLAH HARGA BAHAN |  |  | 364600
| C | PERALATAN
|  | Peralatan potong pipa T2/mekanik / cilinder | E.150 | hari | 0.055 | 60200 | 3311
|  |  |  | JUMLAH HARGA ALAT |  |  | 3311
| D | Jumlah (A+B+C) |  |  |  |  | 437410.7
| E | Overhead & Profit 9,5% |  |  | 0.095 |  | 41554.0165
PTP24 | F | Harga Satuan Pekerjaan (D+E) |  |  |  |  | 478964.7165 | 24
(K3) Pemotongan 1 buah pipa HDPE Ø 450 mm
| No | Uraian | Kode | Satuan | Koefisien | Harga Satuan | Jumlah Harga
| A | TENAGA
|  | Pekerja | L.01 | OH | 0.225 | 93000 | 20925
|  | Tukang pipa | L.02 | OH | 0.113 | 98000 | 11074
|  | Mandor | L.04 | OH | 0.023 | 111000 | 2553
|  | Operator Alat Pipa | L.05 | OH | 0.421 | 158700 | 66812.7
|  |  |  | JUMLAH TENAGA KERJA |  |  | 80439.7
| B | BAHAN
|  | Pipa HDPE Ø 450 mm | M.799 | m | 1 | 464700 | 464700
|  |  |  | JUMLAH HARGA BAHAN |  |  | 464700
| C | PERALATAN
|  | Peralatan potong pipa T2/mekanik / cilinder | E.150 | hari | 0.07 | 60200 | 4214
|  |  |  | JUMLAH HARGA ALAT |  |  | 4214
| D | Jumlah (A+B+C) |  |  |  |  | 549353.7
| E | Overhead & Profit 9,5% |  |  | 0.095 |  | 52188.6015
PTP25 | F | Harga Satuan Pekerjaan (D+E) |  |  |  |  | 601542.3015 | 25
(K3) Pemotongan 1 buah pipa HDPE Ø 500 mm
| No | Uraian | Kode | Satuan | Koefisien | Harga Satuan | Jumlah Harga
| A | TENAGA
|  | Pekerja | L.01 | OH | 0.277 | 93000 | 25761
|  | Tukang pipa | L.02 | OH | 0.139 | 98000 | 13622
|  | Mandor | L.04 | OH | 0.028 | 111000 | 3108
|  | Operator Alat Pipa | L.05 | OH | 0.471 | 158700 | 74747.7
|  |  |  | JUMLAH TENAGA KERJA |  |  | 91477.7
| B | BAHAN
|  | Pipa HDPE Ø 500 mm | M.800 | m | 1 | 578600 | 578600
|  |  |  | JUMLAH HARGA BAHAN |  |  | 578600
| C | PERALATAN
|  | Peralatan potong pipa T2/mekanik / cilinder | E.150 | hari | 0.085 | 60200 | 5117
|  |  |  | JUMLAH HARGA ALAT |  |  | 5117
| D | Jumlah (A+B+C) |  |  |  |  | 675194.7
| E | Overhead & Profit 9,5% |  |  | 0.095 |  | 64143.4965
PTP26 | F | Harga Satuan Pekerjaan (D+E) |  |  |  |  | 739338.1965 | 26
(K3) Pemotongan 1 buah pipa HDPE Ø 600 mm
| No | Uraian | Kode | Satuan | Koefisien | Harga Satuan | Jumlah Harga
| A | TENAGA
|  | Pekerja | L.01 | OH | 0.333 | 93000 | 30969
|  | Tukang pipa | L.02 | OH | 0.167 | 98000 | 16366
|  | Mandor | L.04 | OH | 0.033 | 111000 | 3663
|  | Operator Alat Pipa | L.05 | OH | 0.571 | 158700 | 90617.7
|  |  |  | JUMLAH TENAGA KERJA |  |  | 110646.7
| B | BAHAN
|  | Pipa HDPE Ø 600 mm | M.801 | m | 1 | 927000 | 927000
|  |  |  | JUMLAH HARGA BAHAN |  |  | 927000
| C | PERALATAN
|  | Peralatan potong pipa T2/mekanik / cilinder | E.150 | hari | 0.101 | 60200 | 6080.2
|  |  |  | JUMLAH HARGA ALAT |  |  | 6080.2
| D | Jumlah (A+B+C) |  |  |  |  | 1043726.9
| E | Overhead & Profit 9,5% |  |  | 0.095 |  | 99154.0555
PTP27 | F | Harga Satuan Pekerjaan (D+E) |  |  |  |  | 1142880.9555 | 27
(K3) Pemotongan 1 buah pipa HDPE Ø 800 mm
| No | Uraian | Kode | Satuan | Koefisien | Harga Satuan | Jumlah Harga
| A | TENAGA
|  | Pekerja | L.01 | OH | 0.601 | 93000 | 55893
|  | Tukang pipa | L.02 | OH | 0.301 | 98000 | 29498
|  | Mandor | L.04 | OH | 0.06 | 111000 | 6660
|  | Operator Alat Pipa | L.05 | OH | 0.771 | 158700 | 122357.7
|  |  |  | JUMLAH TENAGA KERJA |  |  | 158515.7
| B | BAHAN
|  | Pipa HDPE Ø 800 mm | M.803 | bh | 1 | 1576000 | 1576000
|  |  |  | JUMLAH HARGA BAHAN |  |  | 1576000
| C | PERALATAN
|  | Peralatan potong pipa T2/mekanik / cilinder | E.150 | hari | 0.179 | 60200 | 10775.8
|  |  |  | JUMLAH HARGA ALAT |  |  | 10775.8
| D | Jumlah (A+B+C) |  |  |  |  | 1745291.5
| E | Overhead & Profit 9,5% |  |  | 0.095 |  | 165802.6925
PTP28 | F | Harga Satuan Pekerjaan (D+E) |  |  |  |  | 1911094.1925 | 28
(K3) Pemotongan 1 buah pipa HDPE Ø 900 mm
| No | Uraian | Kode | Satuan | Koefisien | Harga Satuan | Jumlah Harga
| A | TENAGA
|  | Pekerja | L.01 | OH | 0.913 | 93000 | 84909
|  | Tukang pipa | L.02 | OH | 0.456 | 98000 | 44688
|  | Mandor | L.04 | OH | 0.091 | 111000 | 10101
|  | Operator Alat Pipa | L.05 | OH | 0.871 | 158700 | 138227.7
|  |  |  | JUMLAH TENAGA KERJA |  |  | 193016.7
| B | BAHAN
|  | Pipa HDPE Ø 900 mm | M.804 | m | 1 | 2034800 | 2034800
|  |  |  | JUMLAH HARGA BAHAN |  |  | 2034800
| C | PERALATAN
|  | Peralatan potong pipa T2/mekanik / cilinder | E.150 | hari | 0.27 | 60200 | 16254
|  |  |  | JUMLAH HARGA ALAT |  |  | 16254
| D | Jumlah (A+B+C) |  |  |  |  | 2244070.7
| E | Overhead & Profit 9,5% |  |  | 0.095 |  | 213186.7165
PTP29 | F | Harga Satuan Pekerjaan (D+E) |  |  |  |  | 2457257.4165 | 29
(K3) Pemotongan 1 buah pipa HDPE Ø 1000 mm
| No | Uraian | Kode | Satuan | Koefisien | Harga Satuan | Jumlah Harga
| A | TENAGA
|  | Pekerja | L.01 | OH | 1.125 | 93000 | 104625
|  | Tukang pipa | L.02 | OH | 0.562 | 98000 | 55076
|  | Mandor | L.04 | OH | 0.112 | 111000 | 12432
|  | Operator Alat Pipa | L.05 | OH | 0.971 | 158700 | 154097.7
|  |  |  | JUMLAH TENAGA KERJA |  |  | 221605.7
| B | BAHAN
|  | Pipa HDPE Ø 1000 | M.789 | bh | 1 | 2510700 | 2510700
|  |  |  | JUMLAH HARGA BAHAN |  |  | 2510700
| C | PERALATAN
|  | Peralatan potong pipa T2/mekanik / cilinder | E.150 | hari | 0.332 | 60200 | 19986.4
|  |  |  | JUMLAH HARGA ALAT |  |  | 19986.4
| D | Jumlah (A+B+C) |  |  |  |  | 2752292.1
| E | Overhead & Profit 9,5% |  |  | 0.095 |  | 261467.7495
PTP30 | F | Harga Satuan Pekerjaan (D+E) |  |  |  |  | 3013759.8495 | 30
(K3) Pemotongan 1 buah pipa HDPE Ø 1100 mm
| No | Uraian | Kode | Satuan | Koefisien | Harga Satuan | Jumlah Harga
| A | TENAGA
|  | Pekerja | L.01 | OH | 1.238 | 93000 | 115134
|  | Tukang pipa | L.02 | OH | 0.619 | 98000 | 60662
|  | Mandor | L.04 | OH | 0.124 | 111000 | 13764
|  | Operator Alat Pipa | L.05 | OH | 1.071 | 158700 | 169967.7
|  |  |  | JUMLAH TENAGA KERJA |  |  | 244393.7
| B | BAHAN
|  | Pipa HDPE Ø 1100 | M.791 | bh | 1 | 2722100 | 2722100
|  |  |  | JUMLAH HARGA BAHAN |  |  | 2722100
| C | PERALATAN
|  | Peralatan potong pipa T2/mekanik / cilinder | E.150 | hari | 0.365 | 60200 | 21973
|  |  |  | JUMLAH HARGA ALAT |  |  | 21973
| D | Jumlah (A+B+C) |  |  |  |  | 2988466.7
| E | Overhead & Profit 9,5% |  |  | 0.095 |  | 283904.3365
PTP31 | F | Harga Satuan Pekerjaan (D+E) |  |  |  |  | 3272371.0365 | 31
(K3) Pemotongan 1 buah pipa HDPE Ø 1200 mm
| No | Uraian | Kode | Satuan | Koefisien | Harga Satuan | Jumlah Harga
| A | TENAGA
|  | Pekerja | L.01 | OH | 1.619 | 93000 | 150567
|  | Tukang pipa | L.02 | OH | 0.809 | 98000 | 79282
|  | Mandor | L.04 | OH | 0.162 | 111000 | 17982
|  | Operator Alat Pipa | L.05 | OH | 1.171 | 158700 | 185837.7
|  |  |  | JUMLAH TENAGA KERJA |  |  | 283101.7
| B | BAHAN
|  | Pipa HDPE Ø 1200 mm | M.792 | bh | 1 | 3031200 | 3031200
|  |  |  | JUMLAH HARGA BAHAN |  |  | 3031200
| C | PERALATAN
|  | Peralatan potong pipa T2/mekanik / cilinder | E.150 | hari | 0.477 | 60200 | 28715.4
|  |  |  | JUMLAH HARGA ALAT |  |  | 28715.4
| D | Jumlah (A+B+C) |  |  |  |  | 3343017.1
| E | Overhead & Profit 9,5% |  |  | 0.095 |  | 317586.6245
PTP32 | F | Harga Satuan Pekerjaan (D+E) |  |  |  |  | 3660603.7245 | 32
(K3) Pemotongan 1 buah pipa GIP Ø 63 mm
| No | Uraian | Kode | Satuan | Koefisien | Harga Satuan | Jumlah Harga
| A | TENAGA
|  | Pekerja | L.01 | OH | 0.019 | 93000 | 1767
|  | Tukang pipa | L.02 | OH | 0.01 | 98000 | 980
|  | Mandor | L.04 | OH | 0.002 | 111000 | 222
|  |  |  | JUMLAH TENAGA KERJA |  |  | 2969
| B | BAHAN
|  | Pipa GIP Ø 63 mm | M.785 | m | 1 | 21200 | 21200
|  |  |  | JUMLAH HARGA BAHAN |  |  | 21200
| C | PERALATAN
|  | Peralatan potong pipa T2/mekanik / cilinder | E.150 | hari | 0.017 | 60200 | 1023.4
|  |  |  | JUMLAH HARGA ALAT |  |  | 1023.4
| D | Jumlah (A+B+C) |  |  |  |  | 25192.4
| E | Overhead & Profit 9,5% |  |  | 0.095 |  | 2393.278
PTP33 | F | Harga Satuan Pekerjaan (D+E) |  |  |  |  | 27585.678 | 33
(K3) Pemotongan 1 buah pipa GIP Ø 100 mm
| No | Uraian | Kode | Satuan | Koefisien | Harga Satuan | Jumlah Harga
| A | TENAGA
|  | Pekerja | L.01 | OH | 0.058 | 93000 | 5394
|  | Tukang pipa | L.02 | OH | 0.029 | 98000 | 2842
|  | Mandor | L.04 | OH | 0.006 | 111000 | 666
|  |  |  | JUMLAH TENAGA KERJA |  |  | 8902
| B | BAHAN
|  | Pipa GIP Ø 100 mm | M.772 | bh | 1 | 24600 | 24600
|  |  |  | JUMLAH HARGA BAHAN |  |  | 24600
| C | PERALATAN
|  | Peralatan potong pipa T2/mekanik / cilinder | E.150 | hari | 0.017 | 60200 | 1023.4
|  |  |  | JUMLAH HARGA ALAT |  |  | 1023.4
| D | Jumlah (A+B+C) |  |  |  |  | 34525.4
| E | Overhead & Profit 9,5% |  |  | 0.095 |  | 3279.913
PTP34 | F | Harga Satuan Pekerjaan (D+E) |  |  |  |  | 37805.313 | 34
(K3) Pemotongan 1 buah pipa GIP Ø 125 mm
| No | Uraian | Kode | Satuan | Koefisien | Harga Satuan | Jumlah Harga
| A | TENAGA
|  | Pekerja | L.01 | OH | 0.092 | 93000 | 8556
|  | Tukang pipa | L.02 | OH | 0.046 | 98000 | 4508
|  | Mandor | L.04 | OH | 0.009 | 111000 | 999
|  |  |  | JUMLAH TENAGA KERJA |  |  | 14063
| B | BAHAN
|  | Pipa GIP Ø 125 mm | M.776 | m | 1 | 35200 | 35200
|  |  |  | JUMLAH HARGA BAHAN |  |  | 35200
| C | PERALATAN
|  | Peralatan potong pipa T2/mekanik / cilinder | E.150 | hari | 0.034 | 60200 | 2046.8
|  |  |  | JUMLAH HARGA ALAT |  |  | 2046.8
| D | Jumlah (A+B+C) |  |  |  |  | 51309.8
| E | Overhead & Profit 9,5% |  |  | 0.095 |  | 4874.431
PTP35 | F | Harga Satuan Pekerjaan (D+E) |  |  |  |  | 56184.231 | 35
(K3) Pemotongan 1 buah pipa GIP Ø 150 mm
| No | Uraian | Kode | Satuan | Koefisien | Harga Satuan | Jumlah Harga
| A | TENAGA
|  | Pekerja | L.01 | OH | 0.131 | 93000 | 12183
|  | Tukang pipa | L.02 | OH | 0.066 | 98000 | 6468
|  | Mandor | L.04 | OH | 0.013 | 111000 | 1443
|  |  |  | JUMLAH TENAGA KERJA |  |  | 20094
| B | BAHAN
|  | Pipa GIP Ø 150 mm | M.777 | m | 1 | 54800 | 54800
|  |  |  | JUMLAH HARGA BAHAN |  |  | 54800
| C | PERALATAN
|  | Peralatan potong pipa T2/mekanik / cilinder | E.150 | hari | 0.034 | 60200 | 2046.8
|  |  |  | JUMLAH HARGA ALAT |  |  | 2046.8
| D | Jumlah (A+B+C) |  |  |  |  | 76940.8
| E | Overhead & Profit 9,5% |  |  | 0.095 |  | 7309.376
PTP36 | F | Harga Satuan Pekerjaan (D+E) |  |  |  |  | 84250.176 | 36
(K3) Pemotongan 1 buah pipa GIP Ø 200 mm
| No | Uraian | Kode | Satuan | Koefisien | Harga Satuan | Jumlah Harga
| A | TENAGA
|  | Pekerja | L.01 | OH | 0.34 | 93000 | 31620
|  | Tukang pipa | L.02 | OH | 0.17 | 98000 | 16660
|  | Mandor | L.04 | OH | 0.034 | 111000 | 3774
|  |  |  | JUMLAH TENAGA KERJA |  |  | 52054
| B | BAHAN
|  | Pipa GIP Ø 200 mm | M.778 | m | 1 | 84600 | 84600
|  |  |  | JUMLAH HARGA BAHAN |  |  | 84600
| C | PERALATAN
|  | Peralatan potong pipa T2/mekanik / cilinder | E.150 | hari | 0.051 | 60200 | 3070.2
|  |  |  | JUMLAH HARGA ALAT |  |  | 3070.2
| D | Jumlah (A+B+C) |  |  |  |  | 139724.2
| E | Overhead & Profit 9,5% |  |  | 0.095 |  | 13273.799
PTP37 | F | Harga Satuan Pekerjaan (D+E) |  |  |  |  | 152997.999 | 37
(K3) Pemotongan 1 buah pipa GIP Ø 250 mm
| No | Uraian | Kode | Satuan | Koefisien | Harga Satuan | Jumlah Harga
| A | TENAGA
|  | Pekerja | L.01 | OH | 0.475 | 93000 | 44175
|  | Tukang pipa | L.02 | OH | 0.237 | 98000 | 23226
|  | Mandor | L.04 | OH | 0.047 | 111000 | 5217
|  |  |  | JUMLAH TENAGA KERJA |  |  | 72618
| B | BAHAN
|  | Pipa GIP Ø 250 mm | M.779 | m | 1 | 132400 | 132400
|  |  |  | JUMLAH HARGA BAHAN |  |  | 132400
| C | PERALATAN
|  | Peralatan potong pipa T2/mekanik / cilinder | E.150 | hari | 0.051 | 60200 | 3070.2
|  |  |  | JUMLAH HARGA ALAT |  |  | 3070.2
| D | Jumlah (A+B+C) |  |  |  |  | 208088.2
| E | Overhead & Profit 9,5% |  |  | 0.1 |  | 20808.82
PTP38 | F | Harga Satuan Pekerjaan (D+E) |  |  |  |  | 228897.02 | 38
(K3) Pemotongan 1 buah pipa GIP Ø 300 mm
| No | Uraian | Kode | Satuan | Koefisien | Harga Satuan | Jumlah Harga
| A | TENAGA
|  | Pekerja | L.01 | OH | 0.504 | 93000 | 46872
|  | Tukang pipa | L.02 | OH | 0.252 | 98000 | 24696
|  | Mandor | L.04 | OH | 0.05 | 111000 | 5550
|  |  |  | JUMLAH TENAGA KERJA |  |  | 77118
| B | BAHAN
|  | Pipa GIP Ø 300 mm | M.780 | m | 1 | 200400 | 200400
|  |  |  | JUMLAH HARGA BAHAN |  |  | 200400
| C | PERALATAN
|  | Peralatan potong pipa T2/mekanik / cilinder | E.150 | hari | 0.051 | 60200 | 3070.2
|  |  |  | JUMLAH HARGA ALAT |  |  | 3070.2
| D | Jumlah (A+B+C) |  |  |  |  | 280588.2
| E | Overhead & Profit 9,5% |  |  | 0.095 |  | 26655.879
PTP39 | F | Harga Satuan Pekerjaan (D+E) |  |  |  |  | 307244.079 | 39
(K3) Pemotongan 1 buah pipa GIP Ø 400 mm
| No | Uraian | Kode | Satuan | Koefisien | Harga Satuan | Jumlah Harga
| A | TENAGA
|  | Pekerja | L.01 | OH | 0.738 | 93000 | 68634
|  | Tukang pipa | L.02 | OH | 0.369 | 98000 | 36162
|  | Mandor | L.04 | OH | 0.074 | 111000 | 8214
|  |  |  | JUMLAH TENAGA KERJA |  |  | 113010
| B | BAHAN
|  | Pipa GIP Ø 400 mm | M.781 | m | 1 | 348100 | 348100
|  |  |  | JUMLAH HARGA BAHAN |  |  | 348100
| C | PERALATAN
|  | Peralatan potong pipa T2/mekanik / cilinder | E.150 | hari | 0.068 | 60200 | 4093.6
|  |  |  | JUMLAH HARGA ALAT |  |  | 4093.6
| D | Jumlah (A+B+C) |  |  |  |  | 465203.6
| E | Overhead & Profit 9,5% |  |  | 0.1 |  | 46520.36
PTP40 | F | Harga Satuan Pekerjaan (D+E) |  |  |  |  | 511723.96 | 40
(K3) Pemotongan 1 buah pipa GIP Ø 450 mm
| No | Uraian | Kode | Satuan | Koefisien | Harga Satuan | Jumlah Harga
| A | TENAGA
|  | Pekerja | L.01 | OH | 0.848 | 93000 | 78864
|  | Tukang pipa | L.02 | OH | 0.424 | 98000 | 41552
|  | Mandor | L.04 | OH | 0.085 | 111000 | 9435
|  |  |  | JUMLAH TENAGA KERJA |  |  | 129851
| B | BAHAN
|  | Pipa GIP Ø 450 mm | M.782 | m | 1 | 441000 | 441000
|  |  |  | JUMLAH HARGA BAHAN |  |  | 441000
| C | PERALATAN
|  | Peralatan potong pipa T2/mekanik / cilinder | E.150 | hari | 0.068 | 60200 | 4093.6
|  |  |  | JUMLAH HARGA ALAT |  |  | 4093.6
| D | Jumlah (A+B+C) |  |  |  |  | 574944.6
| E | Overhead & Profit 9,5% |  |  | 0.095 |  | 54619.737
PTP41 | F | Harga Satuan Pekerjaan (D+E) |  |  |  |  | 629564.337 | 41
(K3) Pemotongan 1 buah pipa GIP Ø 500 mm
| No | Uraian | Kode | Satuan | Koefisien | Harga Satuan | Jumlah Harga
| A | TENAGA
|  | Pekerja | L.01 | OH | 0.941 | 93000 | 87513
|  | Tukang pipa | L.02 | OH | 0.471 | 98000 | 46158
|  | Mandor | L.04 | OH | 0.094 | 111000 | 10434
|  |  |  | JUMLAH TENAGA KERJA |  |  | 144105
| B | BAHAN
|  | Pipa GIP Ø 500 mm | M.783 | m | 1 | 526000 | 526000
|  |  |  | JUMLAH HARGA BAHAN |  |  | 526000
| C | PERALATAN
|  | Peralatan potong pipa T2/mekanik / cilinder | E.150 | hari | 0.068 | 60200 | 4093.6
|  |  |  | JUMLAH HARGA ALAT |  |  | 4093.6
| D | Jumlah (A+B+C) |  |  |  |  | 674198.6
| E | Overhead & Profit 9,5% |  |  | 0.095 |  | 64048.867
PTP42 | F | Harga Satuan Pekerjaan (D+E) |  |  |  |  | 738247.467 | 42
(K3) Pemotongan 1 buah pipa GIP Ø 600 mm
| No | Uraian | Kode | Satuan | Koefisien | Harga Satuan | Jumlah Harga
| A | TENAGA
|  | Pekerja | L.01 | OH | 0.864 | 93000 | 80352
|  | Tukang pipa | L.02 | OH | 0.432 | 98000 | 42336
|  | Mandor | L.04 | OH | 0.086 | 111000 | 9546
|  |  |  | JUMLAH TENAGA KERJA |  |  | 132234
| B | BAHAN
|  | Pipa GIP Ø 600 mm | M.784 | m | 1 | 654000 | 654000
|  |  |  | JUMLAH HARGA BAHAN |  |  | 654000
| C | PERALATAN
|  | Peralatan potong pipa T2/mekanik / cilinder | E.150 | hari | 0.085 | 60200 | 5117
|  |  |  | JUMLAH HARGA ALAT |  |  | 5117
| D | Jumlah (A+B+C) |  |  |  |  | 791351
| E | Overhead & Profit 9,5% |  |  | 0.095 |  | 75178.345
PTP43 | F | Harga Satuan Pekerjaan (D+E) |  |  |  |  | 866529.345 | 43
(K3) Pemotongan 1 buah pipa GIP Ø 800 mm
| No | Uraian | Kode | Satuan | Koefisien | Harga Satuan | Jumlah Harga
| A | TENAGA
|  | Pekerja | L.01 | OH | 1.567 | 93000 | 145731
|  | Tukang pipa | L.02 | OH | 0.783 | 98000 | 76734
|  | Mandor | L.04 | OH | 0.157 | 111000 | 17427
|  |  |  | JUMLAH TENAGA KERJA |  |  | 239892
| B | BAHAN
|  | Pipa GIP Ø 800 mm | M.786 | m | 1 | 870000 | 870000
|  |  |  | JUMLAH HARGA BAHAN |  |  | 870000
| C | PERALATAN
|  | Peralatan potong pipa T2/mekanik / cilinder | E.150 | hari | 0.085 | 60200 | 5117
|  |  |  | JUMLAH HARGA ALAT |  |  | 5117
| D | Jumlah (A+B+C) |  |  |  |  | 1115009
| E | Overhead & Profit 9,5% |  |  | 0.095 |  | 105925.855
PTP44 | F | Harga Satuan Pekerjaan (D+E) |  |  |  |  | 1220934.855 | 44
(K3) Pemotongan 1 buah pipa GIP Ø 900 mm
| No | Uraian | Kode | Satuan | Koefisien | Harga Satuan | Jumlah Harga
| A | TENAGA
|  | Pekerja | L.01 | OH | 1.77 | 93000 | 164610
|  | Tukang pipa | L.02 | OH | 0.885 | 98000 | 86730
|  | Mandor | L.04 | OH | 0.177 | 111000 | 19647
|  |  |  | JUMLAH TENAGA KERJA |  |  | 270987
| B | BAHAN
|  | Pipa GIP Ø 900 mm | M.787 | m | 1 | 1016000 | 1016000
|  |  |  | JUMLAH HARGA BAHAN |  |  | 1016000
| C | PERALATAN
|  | Peralatan potong pipa T2/mekanik / cilinder | E.150 | hari | 0.085 | 60200 | 5117
|  |  |  | JUMLAH HARGA ALAT |  |  | 5117
| D | Jumlah (A+B+C) |  |  |  |  | 1292104
| E | Overhead & Profit 9,5% |  |  | 0.095 |  | 122749.88
PTP45 | F | Harga Satuan Pekerjaan (D+E) |  |  |  |  | 1414853.88 | 45
(K3) Pemotongan 1 buah pipa GIP Ø 1000 mm
| No | Uraian | Kode | Satuan | Koefisien | Harga Satuan | Jumlah Harga
| A | TENAGA
|  | Pekerja | L.01 | OH | 1.974 | 93000 | 183582
|  | Tukang pipa | L.02 | OH | 0.987 | 98000 | 96726
|  | Mandor | L.04 | OH | 0.197 | 111000 | 21867
|  |  |  | JUMLAH TENAGA KERJA |  |  | 302175
| B | BAHAN
|  | Pipa GIP Ø 1000 mm | M.773 | m | 1 | 1087400 | 1087400
|  |  |  | JUMLAH HARGA BAHAN |  |  | 1087400
| C | PERALATAN
|  | Peralatan potong pipa T2/mekanik / cilinder | E.150 | hari | 0.102 | 60200 | 6140.4
|  |  |  | JUMLAH HARGA ALAT |  |  | 6140.4
| D | Jumlah (A+B+C) |  |  |  |  | 1395715.4
| E | Overhead & Profit 9,5% |  |  | 0.095 |  | 132592.963
PTP46 | F | Harga Satuan Pekerjaan (D+E) |  |  |  |  | 1528308.363 | 46
(K3) Pemotongan 1 buah pipa GIP Ø 1100 mm
| No | Uraian | Kode | Satuan | Koefisien | Harga Satuan | Jumlah Harga
| A | TENAGA
|  | Pekerja | L.01 | OH | 2.178 | 93000 | 202554
|  | Tukang pipa | L.02 | OH | 1.089 | 98000 | 106722
|  | Mandor | L.04 | OH | 0.218 | 111000 | 24198
|  |  |  | JUMLAH TENAGA KERJA |  |  | 333474
| B | BAHAN
|  | Pipa GIP Ø 1100 mm | M.774 | bh | 1 | 1399100 | 1399100
|  |  |  | JUMLAH HARGA BAHAN |  |  | 1399100
| C | PERALATAN
|  | Peralatan potong pipa T2/mekanik / cilinder | E.150 | hari | 0.102 | 60200 | 6140.4
|  |  |  | JUMLAH HARGA ALAT |  |  | 6140.4
| D | Jumlah (A+B+C) |  |  |  |  | 1738714.4
| E | Overhead & Profit 9,5% |  |  | 0.095 |  | 165177.868
PTP47 | F | Harga Satuan Pekerjaan (D+E) |  |  |  |  | 1903892.268 | 47
(K3) Pemotongan 1 buah pipa GIP Ø 1200 mm
| No | Uraian | Kode | Satuan | Koefisien | Harga Satuan | Jumlah Harga
| A | TENAGA
|  | Pekerja | L.01 | OH | 2.382 | 93000 | 221526
|  | Tukang pipa | L.02 | OH | 1.191 | 98000 | 116718
|  | Mandor | L.04 | OH | 0.238 | 111000 | 26418
|  |  |  | JUMLAH TENAGA KERJA |  |  | 364662
| B | BAHAN
|  | Pipa GIP Ø 1200 mm | M.775 | m | 1 | 1528200 | 1528200
|  |  |  | JUMLAH HARGA BAHAN |  |  | 1528200
| C | PERALATAN
|  | Peralatan potong pipa T2/mekanik / cilinder | E.150 | hari | 0.102 | 60200 | 6140.4
|  |  |  | JUMLAH HARGA ALAT |  |  | 6140.4
| D | Jumlah (A+B+C) |  |  |  |  | 1899002.4
| E | Overhead & Profit 9,5% |  |  | 0.095 |  | 180405.228
PTP48 | F | Harga Satuan Pekerjaan (D+E) |  |  |  |  | 2079407.628 | 48
(K3) Pemotongan 1 buah pipa DCI Ø 100 mm
| No | Uraian | Kode | Satuan | Koefisien | Harga Satuan | Jumlah Harga
| A | TENAGA
|  | Pekerja | L.01 | OH | 0.071 | 93000 | 6603
|  | Tukang pipa | L.02 | OH | 0.014 | 98000 | 1372
|  | Mandor | L.04 | OH | 0.007 | 111000 | 777
|  |  |  | JUMLAH TENAGA KERJA |  |  | 8752
| B | BAHAN
|  | Pipa DCI Ø 100 mm | M.757 | m | 1 | 23500 | 23500
|  |  |  | JUMLAH HARGA BAHAN |  |  | 23500
| C | PERALATAN
|  | Sewa Tripot/Tackel & handle crane 2 T | E.96 | hari | 0.003 | 128600 | 385.8
|  |  |  | JUMLAH HARGA ALAT |  |  | 385.8
| D | Jumlah (A+B+C) |  |  |  |  | 32637.8
| E | Overhead & Profit 9,5% |  |  | 0.095 |  | 3100.591
PTP49 | F | Harga Satuan Pekerjaan (D+E) |  |  |  |  | 35738.391 | 49
(K3) Pemotongan 1 buah pipa DCI Ø 125 mm
| No | Uraian | Kode | Satuan | Koefisien | Harga Satuan | Jumlah Harga
| A | TENAGA
|  | Pekerja | L.01 | OH | 0.112 | 93000 | 10416
|  | Tukang pipa | L.02 | OH | 0.022 | 98000 | 2156
|  | Mandor | L.04 | OH | 0.011 | 111000 | 1221
|  |  |  | JUMLAH TENAGA KERJA |  |  | 13793
| B | BAHAN
|  | Pipa DCI Ø 125 mm | M.761 | m | 1 | 26000 | 26000
|  |  |  | JUMLAH HARGA BAHAN |  |  | 26000
| C | PERALATAN
|  | Sewa Tripot/Tackel & handle crane 2 T | E.96 | hari | 0.01 | 128600 | 1286
|  |  |  | JUMLAH HARGA ALAT |  |  | 1286
| D | Jumlah (A+B+C) |  |  |  |  | 41079
| E | Overhead & Profit 9,5% |  |  | 0.095 |  | 3902.505
PTP50 | F | Harga Satuan Pekerjaan (D+E) |  |  |  |  | 44981.505 | 50
(K3) Pemotongan 1 buah pipa DCI Ø 150 mm
| No | Uraian | Kode | Satuan | Koefisien | Harga Satuan | Jumlah Harga
| A | TENAGA
|  | Pekerja | L.01 | OH | 0.159 | 93000 | 14787
|  | Tukang pipa | L.02 | OH | 0.032 | 98000 | 3136
|  | Mandor | L.04 | OH | 0.016 | 111000 | 1776
|  |  |  | JUMLAH TENAGA KERJA |  |  | 19699
| B | BAHAN
|  | Pipa DCI Ø 150 mm | M.762 | bh | 1 | 56100 | 56100
|  |  |  | JUMLAH HARGA BAHAN |  |  | 56100
| C | PERALATAN
|  | Sewa Tripot/Tackel & handle crane 2 T | E.96 | hari | 0.018 | 128600 | 2314.8
|  |  |  | JUMLAH HARGA ALAT |  |  | 2314.8
| D | Jumlah (A+B+C) |  |  |  |  | 78113.8
| E | Overhead & Profit 9,5% |  |  | 0.095 |  | 7420.811
PTP51 | F | Harga Satuan Pekerjaan (D+E) |  |  |  |  | 85534.611 | 51
(K3) Pemotongan 1 buah pipa DCI Ø 200 mm
| No | Uraian | Kode | Satuan | Koefisien | Harga Satuan | Jumlah Harga
| A | TENAGA
|  | Pekerja | L.01 | OH | 0.366 | 93000 | 34038
|  | Tukang pipa | L.02 | OH | 0.073 | 98000 | 7154
|  | Mandor | L.04 | OH | 0.037 | 111000 | 4107
|  |  |  | JUMLAH TENAGA KERJA |  |  | 45299
| B | BAHAN
|  | Pipa DCI Ø 200 mm | M.763 | M | 1 | 66300 | 66300
|  |  |  | JUMLAH HARGA BAHAN |  |  | 66300
| C | PERALATAN
|  | Sewa Tripot/Tackel & handle crane 2 T | E.96 | hari | 0.054 | 128600 | 6944.4
|  |  |  | JUMLAH HARGA ALAT |  |  | 6944.4
| D | Jumlah (A+B+C) |  |  |  |  | 118543.4
| E | Overhead & Profit 9,5% |  |  | 0.095 |  | 11261.623
PTP52 | F | Harga Satuan Pekerjaan (D+E) |  |  |  |  | 129805.023 | 52
(K3) Pemotongan 1 buah pipa DCI Ø 250 mm
| No | Uraian | Kode | Satuan | Koefisien | Harga Satuan | Jumlah Harga
| A | TENAGA
|  | Pekerja | L.01 | OH | 0.476 | 93000 | 44268
|  | Tukang pipa | L.02 | OH | 0.095 | 98000 | 9310
|  | Mandor | L.04 | OH | 0.048 | 111000 | 5328
|  |  |  | JUMLAH TENAGA KERJA |  |  | 58906
| B | BAHAN
|  | Pipa DCI Ø 250 mm | M.764 | M | 1 | 73800 | 73800
|  |  |  | JUMLAH HARGA BAHAN |  |  | 73800
| C | PERALATAN
|  | Sewa Tripot/Tackel & handle crane 2 T | E.96 | hari | 0.073 | 128600 | 9387.8
|  |  |  | JUMLAH HARGA ALAT |  |  | 9387.8
| D | Jumlah (A+B+C) |  |  |  |  | 142093.8
| E | Overhead & Profit 9,5% |  |  | 0.095 |  | 13498.911
PTP53 | F | Harga Satuan Pekerjaan (D+E) |  |  |  |  | 155592.711 | 53
(K3) Pemotongan 1 buah pipa DCI Ø 300 mm
| No | Uraian | Kode | Satuan | Koefisien | Harga Satuan | Jumlah Harga
| A | TENAGA
|  | Pekerja | L.01 | OH | 0.512 | 93000 | 47616
|  | Tukang pipa | L.02 | OH | 0.102 | 98000 | 9996
|  | Mandor | L.04 | OH | 0.051 | 111000 | 5661
|  |  |  | JUMLAH TENAGA KERJA |  |  | 63273
| B | BAHAN
|  | Pipa DCI Ø 300 mm | M.765 | bh | 1 | 79400 | 79400
|  |  |  | JUMLAH HARGA BAHAN |  |  | 79400
| C | PERALATAN
|  | Sewa Tripot/Tackel & handle crane 2 T | E.96 | hari | 0.079 | 128600 | 10159.4
|  |  |  | JUMLAH HARGA ALAT |  |  | 10159.4
| D | Jumlah (A+B+C) |  |  |  |  | 152832.4
| E | Overhead & Profit 9,5% |  |  | 0.095 |  | 14519.078
PTP54 | F | Harga Satuan Pekerjaan (D+E) |  |  |  |  | 167351.478 | 54
(K3) Pemotongan 1 buah pipa DCI Ø 400 mm
| No | Uraian | Kode | Satuan | Koefisien | Harga Satuan | Jumlah Harga
| A | TENAGA
|  | Pekerja | L.01 | OH | 0.941 | 93000 | 87513
|  | Tukang pipa | L.02 | OH | 0.188 | 98000 | 18424
|  | Mandor | L.04 | OH | 0.094 | 111000 | 10434
|  |  |  | JUMLAH TENAGA KERJA |  |  | 116371
| B | BAHAN
|  | Pipa DCI Ø 400 mm | M.766 | bh | 1 | 122500 | 122500
|  |  |  | JUMLAH HARGA BAHAN |  |  | 122500
| C | PERALATAN
|  | Peralatan potong pipa T2/mekanik / cilinder | E.151 | hari | 0.158 | 59500 | 9401
|  |  |  | JUMLAH HARGA ALAT |  |  | 9401
| D | Jumlah (A+B+C) |  |  |  |  | 248272
| E | Overhead & Profit 9,5% |  |  | 0.095 |  | 23585.84
PTP55 | F | Harga Satuan Pekerjaan (D+E) |  |  |  |  | 271857.84 | 55
(K3) Pemotongan 1 buah pipa DCI Ø 450 mm
| No | Uraian | Kode | Satuan | Koefisien | Harga Satuan | Jumlah Harga
| A | TENAGA
|  | Pekerja | L.01 | OH | 1.137 | 93000 | 105741
|  | Tukang pipa | L.02 | OH | 0.227 | 98000 | 22246
|  | Mandor | L.04 | OH | 0.114 | 111000 | 12654
|  |  |  | JUMLAH TENAGA KERJA |  |  | 140641
| B | BAHAN
|  | Pipa DCI Ø 450 mm | M.767 | m | 1 | 184600 | 184600
|  |  |  | JUMLAH HARGA BAHAN |  |  | 184600
| C | PERALATAN
|  | Peralatan potong pipa T2/mekanik / cilinder | E.151 | hari | 0.176 | 59500 | 10472
|  |  |  | JUMLAH HARGA ALAT |  |  | 10472
| D | Jumlah (A+B+C) |  |  |  |  | 335713
| E | Overhead & Profit 9,5% |  |  | 0.095 |  | 31892.735
PTP56 | F | Harga Satuan Pekerjaan (D+E) |  |  |  |  | 367605.735 | 56
(K3) Pemotongan 1 buah pipa DCI Ø 500 mm
| No | Uraian | Kode | Satuan | Koefisien | Harga Satuan | Jumlah Harga
| A | TENAGA
|  | Pekerja | L.01 | OH | 1.312 | 93000 | 122016
|  | Tukang pipa | L.02 | OH | 0.262 | 98000 | 25676
|  | Mandor | L.04 | OH | 0.131 | 111000 | 14541
|  |  |  | JUMLAH TENAGA KERJA |  |  | 162233
| B | BAHAN
|  | Pipa DCI Ø 500 mm | M.768 | m | 1 | 320600 | 320600
|  |  |  | JUMLAH HARGA BAHAN |  |  | 320600
| C | PERALATAN
|  | Peralatan potong pipa T2/mekanik / cilinder | E.151 | hari | 0.192 | 59500 | 11424
|  |  |  | JUMLAH HARGA ALAT |  |  | 11424
| D | Jumlah (A+B+C) |  |  |  |  | 494257
| E | Overhead & Profit 9,5% |  |  | 0.095 |  | 46954.415
PTP57 | F | Harga Satuan Pekerjaan (D+E) |  |  |  |  | 541211.415 | 57
(K3) Pemotongan 1 buah pipa DCI Ø 600 mm
| No | Uraian | Kode | Satuan | Koefisien | Harga Satuan | Jumlah Harga
| A | TENAGA
|  | Pekerja | L.01 | OH | 1.309 | 93000 | 121737
|  | Tukang pipa | L.02 | OH | 0.262 | 98000 | 25676
|  | Mandor | L.04 | OH | 0.131 | 111000 | 14541
|  |  |  | JUMLAH TENAGA KERJA |  |  | 161954
| B | BAHAN
|  | Pipa DCI Ø 600 mm | M.769 | m | 1 | 404600 | 404600
|  |  |  | JUMLAH HARGA BAHAN |  |  | 404600
| C | PERALATAN
|  | Peralatan potong pipa T2/mekanik / cilinder | E.151 | hari | 0.192 | 59500 | 11424
|  |  |  | JUMLAH HARGA ALAT |  |  | 11424
| D | Jumlah (A+B+C) |  |  |  |  | 577978
| E | Overhead & Profit 9,5% |  |  | 0.095 |  | 54907.91
PTP58 | F | Harga Satuan Pekerjaan (D+E) |  |  |  |  | 632885.91 | 58
(K3) Pemotongan 1 buah pipa DCI Ø 800 mm
| No | Uraian | Kode | Satuan | Koefisien | Harga Satuan | Jumlah Harga
| A | TENAGA
|  | Pekerja | L.01 | OH | 2.598 | 93000 | 241614
|  | Tukang pipa | L.02 | OH | 0.52 | 98000 | 50960
|  | Mandor | L.04 | OH | 0.26 | 111000 | 28860
|  |  |  | JUMLAH TENAGA KERJA |  |  | 321434
| B | BAHAN
|  | Pipa DCI Ø 800 mm | M.770 | m | 1 | 495800 | 495800
|  |  |  | JUMLAH HARGA BAHAN |  |  | 495800
| C | PERALATAN
|  | Peralatan potong pipa T2/mekanik / cilinder | E.151 | hari | 0.31 | 59500 | 18445
|  |  |  | JUMLAH HARGA ALAT |  |  | 18445
| D | Jumlah (A+B+C) |  |  |  |  | 835679
| E | Overhead & Profit 9,5% |  |  | 0.095 |  | 79389.505
PTP59 | F | Harga Satuan Pekerjaan (D+E) |  |  |  |  | 915068.505 | 59
(K3) Pemotongan 1 buah pipa DCI Ø 900 mm
| No | Uraian | Kode | Satuan | Koefisien | Harga Satuan | Jumlah Harga
| A | TENAGA
|  | Pekerja | L.01 | OH | 3.37 | 93000 | 313410
|  | Tukang pipa | L.02 | OH | 0.674 | 98000 | 66052
|  | Mandor | L.04 | OH | 0.337 | 111000 | 37407
|  |  |  | JUMLAH TENAGA KERJA |  |  | 416869
| B | BAHAN
|  | Pipa DCI Ø 900 mm | M.771 | m | 1 | 630000 | 630000
|  |  |  | JUMLAH HARGA BAHAN |  |  | 630000
| C | PERALATAN
|  | Peralatan potong pipa T2/mekanik / cilinder | E.151 | hari | 0.381 | 59500 | 22669.5
|  |  |  | JUMLAH HARGA ALAT |  |  | 22669.5
| D | Jumlah (A+B+C) |  |  |  |  | 1069538.5
| E | Overhead & Profit 9,5% |  |  | 0.095 |  | 101606.1575
PTP60 | F | Harga Satuan Pekerjaan (D+E) |  |  |  |  | 1171144.6575 | 60
(K3) Pemotongan 1 buah pipa DCI Ø 1000 mm
| No | Uraian | Kode | Satuan | Koefisien | Harga Satuan | Jumlah Harga
| A | TENAGA
|  | Pekerja | L.01 | OH | 4.021 | 93000 | 373953
|  | Tukang pipa | L.02 | OH | 0.804 | 98000 | 78792
|  | Mandor | L.04 | OH | 0.402 | 111000 | 44622
|  |  |  | JUMLAH TENAGA KERJA |  |  | 497367
| B | BAHAN
|  | Pipa DCI Ø 1000 mm | M.758 | m | 1 | 820900 | 820900
|  |  |  | JUMLAH HARGA BAHAN |  |  | 820900
| C | PERALATAN
|  | Peralatan potong pipa T2/mekanik / cilinder | E.151 | hari | 0.441 | 59500 | 26239.5
|  |  |  | JUMLAH HARGA ALAT |  |  | 26239.5
| D | Jumlah (A+B+C) |  |  |  |  | 1344506.5
| E | Overhead & Profit 9,5% |  |  | 0.095 |  | 127728.1175
PTP61 | F | Harga Satuan Pekerjaan (D+E) |  |  |  |  | 1472234.6175 | 61
(K3) Pemotongan 1 buah pipa DCI Ø 1100 mm
| No | Uraian | Kode | Satuan | Koefisien | Harga Satuan | Jumlah Harga
| A | TENAGA
|  | Pekerja | L.01 | OH | 4.731 | 93000 | 439983
|  | Tukang pipa | L.02 | OH | 0.946 | 98000 | 92708
|  | Mandor | L.04 | OH | 0.473 | 111000 | 52503
|  |  |  | JUMLAH TENAGA KERJA |  |  | 585194
| B | BAHAN
|  | Pipa DCI Ø 1100 mm | M.759 | bh | 1 | 1060200 | 1060200
|  |  |  | JUMLAH HARGA BAHAN |  |  | 1060200
| C | PERALATAN
|  | Peralatan potong pipa T2/mekanik / cilinder | E.151 | hari | 0.506 | 59500 | 30107
|  |  |  | JUMLAH HARGA ALAT |  |  | 30107
| D | Jumlah (A+B+C) |  |  |  |  | 1675501
| E | Overhead & Profit 9,5% |  |  | 0.095 |  | 159172.595
PTP62 | F | Harga Satuan Pekerjaan (D+E) |  |  |  |  | 1834673.595 | 62
(K3) Pemotongan 1 buah pipa DCI Ø 1200 mm
| No | Uraian | Kode | Satuan | Koefisien | Harga Satuan | Jumlah Harga
| A | TENAGA
|  | Pekerja | L.01 | OH | 5.502 | 93000 | 511686
|  | Tukang pipa | L.02 | OH | 1.1 | 98000 | 107800
|  | Mandor | L.04 | OH | 0.55 | 111000 | 61050
|  |  |  | JUMLAH TENAGA KERJA |  |  | 680536
| B | BAHAN
|  | Pipa DCI Ø 1200 mm | M.760 | bh | 1 | 1178500 | 1178500
|  |  |  | JUMLAH HARGA BAHAN |  |  | 1178500
| C | PERALATAN
|  | Peralatan potong pipa T2/mekanik / cilinder | E.151 | hari | 0.576 | 59500 | 34272
|  |  |  | JUMLAH HARGA ALAT |  |  | 34272
| D | Jumlah (A+B+C) |  |  |  |  | 1893308
| E | Overhead & Profit 9,5% |  |  | 0.095 |  | 179864.26
PTP63 | F | Harga Satuan Pekerjaan (D+E) |  |  |  |  | 2073172.26 | 63
(K3) Pemotongan 1 buah pipa baja Ø 63 mm
| No | Uraian | Kode | Satuan | Koefisien | Harga Satuan | Jumlah Harga
| A | TENAGA
|  | Pekerja | L.01 | OH | 0.028 | 93000 | 2604
|  | Tukang pipa | L.02 | OH | 0.006 | 98000 | 588
|  | Mandor | L.04 | OH | 0.003 | 111000 | 333
|  |  |  | JUMLAH TENAGA KERJA |  |  | 3525
| B | BAHAN
|  | Pipa Baja Ø 63 mm | M.753 | bh | 1 | 57600 | 57600
|  |  |  | JUMLAH HARGA BAHAN |  |  | 57600
| C | PERALATAN
|  | Peralatan potong pipa T2/mekanik / cilinder | E.151 | hari | 0.037 | 59500 | 2201.5
|  |  |  | JUMLAH HARGA ALAT |  |  | 2201.5
| D | Jumlah (A+B+C) |  |  |  |  | 63326.5
| E | Overhead & Profit 9,5% |  |  | 0.095 |  | 6016.0175
PTP64 | F | Harga Satuan Pekerjaan (D+E) |  |  |  |  | 69342.5175 | 64
(K3) Pemotongan 1 buah pipa baja Ø 100 mm
| No | Uraian | Kode | Satuan | Koefisien | Harga Satuan | Jumlah Harga
| A | TENAGA
|  | Pekerja | L.01 | OH | 0.085 | 93000 | 7905
|  | Tukang pipa | L.02 | OH | 0.017 | 98000 | 1666
|  | Mandor | L.04 | OH | 0.008 | 111000 | 888
|  |  |  | JUMLAH TENAGA KERJA |  |  | 10459
| B | BAHAN
|  | Pipa Baja Ø 100 mm | M.739 | m | 1 | 78300 | 78300
|  |  |  | JUMLAH HARGA BAHAN |  |  | 78300
| C | PERALATAN
|  | Peralatan potong pipa T2/mekanik / cilinder | E.151 | hari | 0.04 | 59500 | 2380
|  |  |  | JUMLAH HARGA ALAT |  |  | 2380
| D | Jumlah (A+B+C) |  |  |  |  | 91139
| E | Overhead & Profit 9,5% |  |  | 0.095 |  | 8658.205
PTP65 | F | Harga Satuan Pekerjaan (D+E) |  |  |  |  | 99797.205 | 65
(K3) Pemotongan 1 buah pipa baja Ø 125 mm
| No | Uraian | Kode | Satuan | Koefisien | Harga Satuan | Jumlah Harga
| A | TENAGA
|  | Pekerja | L.01 | OH | 0.133 | 93000 | 12369
|  | Tukang pipa | L.02 | OH | 0.027 | 98000 | 2646
|  | Mandor | L.04 | OH | 0.013 | 111000 | 1443
|  |  |  | JUMLAH TENAGA KERJA |  |  | 16458
| B | BAHAN
|  | Pipa Baja Ø 125 mm | M.743 | m | 1 | 218400 | 218400
|  |  |  | JUMLAH HARGA BAHAN |  |  | 218400
| C | PERALATAN
|  | Peralatan potong pipa T2/mekanik / cilinder | E.151 | hari | 0.042 | 59500 | 2499
|  |  |  | JUMLAH HARGA ALAT |  |  | 2499
| D | Jumlah (A+B+C) |  |  |  |  | 237357
| E | Overhead & Profit 9,5% |  |  | 0.095 |  | 22548.915
PTP66 | F | Harga Satuan Pekerjaan (D+E) |  |  |  |  | 259905.915 | 66
(K3) Pemotongan 1 buah pipa baja Ø 150 mm
| No | Uraian | Kode | Satuan | Koefisien | Harga Satuan | Jumlah Harga
| A | TENAGA
|  | Pekerja | L.01 | OH | 0.184 | 93000 | 17112
|  | Tukang pipa | L.02 | OH | 0.037 | 98000 | 3626
|  | Mandor | L.04 | OH | 0.018 | 111000 | 1998
|  |  |  | JUMLAH TENAGA KERJA |  |  | 22736
| B | BAHAN
|  | Pipa Baja Ø 150 mm | M.744 | m | 1 | 348000 | 348000
|  |  |  | JUMLAH HARGA BAHAN |  |  | 348000
| C | PERALATAN
|  | Peralatan potong pipa T2/mekanik / cilinder | E.151 | hari | 0.045 | 59500 | 2677.5
|  |  |  | JUMLAH HARGA ALAT |  |  | 2677.5
| D | Jumlah (A+B+C) |  |  |  |  | 373413.5
| E | Overhead & Profit 9,5% |  |  | 0.095 |  | 35474.2825
PTP67 | F | Harga Satuan Pekerjaan (D+E) |  |  |  |  | 408887.7825 | 67
(K3) Pemotongan 1 buah pipa baja Ø 200 mm
| No | Uraian | Kode | Satuan | Koefisien | Harga Satuan | Jumlah Harga
| A | TENAGA
|  | Pekerja | L.01 | OH | 0.476 | 93000 | 44268
|  | Tukang pipa | L.02 | OH | 0.095 | 98000 | 9310
|  | Mandor | L.04 | OH | 0.048 | 111000 | 5328
|  |  |  | JUMLAH TENAGA KERJA |  |  | 58906
| B | BAHAN
|  | Pipa Baja Ø 200 mm | M.745 | m | 1 | 529400 | 529400
|  |  |  | JUMLAH HARGA BAHAN |  |  | 529400
| C | PERALATAN
|  | Peralatan potong pipa T2/mekanik / cilinder | E.151 | hari | 0.06 | 59500 | 3570
|  |  |  | JUMLAH HARGA ALAT |  |  | 3570
| D | Jumlah (A+B+C) |  |  |  |  | 591876
| E | Overhead & Profit 9,5% |  |  | 0.095 |  | 56228.22
PTP68 | F | Harga Satuan Pekerjaan (D+E) |  |  |  |  | 648104.22 | 68
(K3) Pemotongan 1 buah pipa baja Ø 250 mm
| No | Uraian | Kode | Satuan | Koefisien | Harga Satuan | Jumlah Harga
| A | TENAGA
|  | Pekerja | L.01 | OH | 0.663 | 93000 | 61659
|  | Tukang pipa | L.02 | OH | 0.133 | 98000 | 13034
|  | Mandor | L.04 | OH | 0.066 | 111000 | 7326
|  |  |  | JUMLAH TENAGA KERJA |  |  | 82019
| B | BAHAN
|  | Pipa Baja Ø 250 mm | M.746 | m | 1 | 812200 | 812200
|  |  |  | JUMLAH HARGA BAHAN |  |  | 812200
| C | PERALATAN
|  | Peralatan potong pipa T2/mekanik / cilinder | E.151 | hari | 0.068 | 59500 | 4046
|  |  |  | JUMLAH HARGA ALAT |  |  | 4046
| D | Jumlah (A+B+C) |  |  |  |  | 898265
| E | Overhead & Profit 9,5% |  |  | 0.095 |  | 85335.175
PTP69 | F | Harga Satuan Pekerjaan (D+E) |  |  |  |  | 983600.175 | 69
(K3) Pemotongan 1 buah pipa baja Ø 300 mm
| No | Uraian | Kode | Satuan | Koefisien | Harga Satuan | Jumlah Harga
| A | TENAGA
|  | Pekerja | L.01 | OH | 0.745 | 93000 | 69285
|  | Tukang pipa | L.02 | OH | 0.149 | 98000 | 14602
|  | Mandor | L.04 | OH | 0.074 | 111000 | 8214
|  |  |  | JUMLAH TENAGA KERJA |  |  | 92101
| B | BAHAN
|  | Pipa Baja Ø 300 mm | M.747 | m | 1 | 1212600 | 1212600
|  |  |  | JUMLAH HARGA BAHAN |  |  | 1212600
| C | PERALATAN
|  | Peralatan potong pipa T2/mekanik / cilinder | E.151 | hari | 0.072 | 59500 | 4284
|  |  |  | JUMLAH HARGA ALAT |  |  | 4284
| D | Jumlah (A+B+C) |  |  |  |  | 1308985
| E | Overhead & Profit 9,5% |  |  | 0.095 |  | 124353.575
PTP70 | F | Harga Satuan Pekerjaan (D+E) |  |  |  |  | 1433338.575 | 70
(K3) Pemotongan 1 buah pipa baja Ø 400 mm
| No | Uraian | Kode | Satuan | Koefisien | Harga Satuan | Jumlah Harga
| A | TENAGA
|  | Pekerja | L.01 | OH | 1.44 | 93000 | 133920
|  | Tukang pipa | L.02 | OH | 0.288 | 98000 | 28224
|  | Mandor | L.04 | OH | 0.144 | 111000 | 15984
|  |  |  | JUMLAH TENAGA KERJA |  |  | 178128
| B | BAHAN
|  | Pipa Baja Ø 400 mm | M.748 | m | 1 | 2142200 | 2142200
|  |  |  | JUMLAH HARGA BAHAN |  |  | 2142200
| C | PERALATAN
|  | Peralatan potong pipa T2/mekanik / cilinder | E.151 | hari | 0.105 | 59500 | 6247.5
|  |  |  | JUMLAH HARGA ALAT |  |  | 6247.5
| D | Jumlah (A+B+C) |  |  |  |  | 2326575.5
| E | Overhead & Profit 9,5% |  |  | 0.095 |  | 221024.6725
PTP71 | F | Harga Satuan Pekerjaan (D+E) |  |  |  |  | 2547600.1725 | 71
(K3) Pemotongan 1 buah pipa baja Ø 450 mm
| No | Uraian | Kode | Satuan | Koefisien | Harga Satuan | Jumlah Harga
| A | TENAGA
|  | Pekerja | L.01 | OH | 1.399 | 93000 | 130107
|  | Tukang pipa | L.02 | OH | 0.28 | 98000 | 27440
|  | Mandor | L.04 | OH | 0.14 | 111000 | 15540
|  |  |  | JUMLAH TENAGA KERJA |  |  | 173087
| B | BAHAN
|  | Pipa Baja Ø 450 mm | M.749 | m | 1 | 2661900 | 2661900
|  |  |  | JUMLAH HARGA BAHAN |  |  | 2661900
| C | PERALATAN
|  | Peralatan potong pipa T2/mekanik / cilinder | E.151 | hari | 0.107 | 59500 | 6366.5
|  |  |  | JUMLAH HARGA ALAT |  |  | 6366.5
| D | Jumlah (A+B+C) |  |  |  |  | 2841353.5
| E | Overhead & Profit 9,5% |  |  | 0.095 |  | 269928.5825
PTP72 | F | Harga Satuan Pekerjaan (D+E) |  |  |  |  | 3111282.0825 | 72
(K3) Pemotongan 1 buah pipa baja Ø 500 mm
| No | Uraian | Kode | Satuan | Koefisien | Harga Satuan | Jumlah Harga
| A | TENAGA
|  | Pekerja | L.01 | OH | 1.558 | 93000 | 144894
|  | Tukang pipa | L.02 | OH | 0.312 | 98000 | 30576
|  | Mandor | L.04 | OH | 0.156 | 111000 | 17316
|  |  |  | JUMLAH TENAGA KERJA |  |  | 192786
| B | BAHAN
|  | Pipa Baja Ø 500 mm | M.751 | m | 1 | 3272100 | 3272100
|  |  |  | JUMLAH HARGA BAHAN |  |  | 3272100
| C | PERALATAN
|  | Peralatan potong pipa T2/mekanik / cilinder | E.151 | hari | 0.107 | 59500 | 6366.5
|  |  |  | JUMLAH HARGA ALAT |  |  | 6366.5
| D | Jumlah (A+B+C) |  |  |  |  | 3471252.5
| E | Overhead & Profit 9,5% |  |  | 0.095 |  | 329768.9875
PTP73 | F | Harga Satuan Pekerjaan (D+E) |  |  |  |  | 3801021.4875 | 73
(K3) Pemotongan 1 buah pipa baja Ø 600 mm
| No | Uraian | Kode | Satuan | Koefisien | Harga Satuan | Jumlah Harga
| A | TENAGA
|  | Pekerja | L.01 | OH | 1.437 | 93000 | 133641
|  | Tukang pipa | L.02 | OH | 0.287 | 98000 | 28126
|  | Mandor | L.04 | OH | 0.144 | 111000 | 15984
|  |  |  | JUMLAH TENAGA KERJA |  |  | 177751
| B | BAHAN
|  | Pipa Baja Ø 600 mm | M.752 | m | 1 | 4345600 | 4345600
|  |  |  | JUMLAH HARGA BAHAN |  |  | 4345600
| C | PERALATAN
|  | Peralatan potong pipa T2/mekanik / cilinder | E.151 | hari | 0.113 | 59500 | 6723.5
|  |  |  | JUMLAH HARGA ALAT |  |  | 6723.5
| D | Jumlah (A+B+C) |  |  |  |  | 4530074.5
| E | Overhead & Profit 9,5% |  |  | 0.095 |  | 430357.0775
PTP74 | F | Harga Satuan Pekerjaan (D+E) |  |  |  |  | 4960431.5775 | 74
(K3) Pemotongan 1 buah pipa baja Ø 800 mm
| No | Uraian | Kode | Satuan | Koefisien | Harga Satuan | Jumlah Harga
| A | TENAGA
|  | Pekerja | L.01 | OH | 2.624 | 93000 | 244032
|  | Tukang pipa | L.02 | OH | 0.525 | 98000 | 51450
|  | Mandor | L.04 | OH | 0.262 | 111000 | 29082
|  |  |  | JUMLAH TENAGA KERJA |  |  | 324564
| B | BAHAN
|  | Pipa Baja Ø 800 mm | M.754 | m | 1 | 6006500 | 6006500
|  |  |  | JUMLAH HARGA BAHAN |  |  | 6006500
| C | PERALATAN
|  | Peralatan potong pipa T2/mekanik / cilinder | E.151 | hari | 0.166 | 59500 | 9877
|  |  |  | JUMLAH HARGA ALAT |  |  | 9877
| D | Jumlah (A+B+C) |  |  |  |  | 6340941
| E | Overhead & Profit 9,5% |  |  | 0.095 |  | 602389.395
PTP75 | F | Harga Satuan Pekerjaan (D+E) |  |  |  |  | 6943330.395 | 75
(K3) Pemotongan 1 buah pipa baja Ø 900 mm
| No | Uraian | Kode | Satuan | Koefisien | Harga Satuan | Jumlah Harga
| A | TENAGA
|  | Pekerja | L.01 | OH | 2.971 | 93000 | 276303
|  | Tukang pipa | L.02 | OH | 0.594 | 98000 | 58212
|  | Mandor | L.04 | OH | 0.297 | 111000 | 32967
|  |  |  | JUMLAH TENAGA KERJA |  |  | 367482
| B | BAHAN
|  | Pipa Baja Ø 900 mm | M.755 | bh | 1 | 7125200 | 7125200
|  |  |  | JUMLAH HARGA BAHAN |  |  | 7125200
| C | PERALATAN
|  | Peralatan potong pipa T2/mekanik / cilinder | E.151 | hari | 0.183 | 59500 | 10888.5
|  |  |  | JUMLAH HARGA ALAT |  |  | 10888.5
| D | Jumlah (A+B+C) |  |  |  |  | 7503570.5
| E | Overhead & Profit 9,5% |  |  | 0.095 |  | 712839.1975
PTP76 | F | Harga Satuan Pekerjaan (D+E) |  |  |  |  | 8216409.6975 | 76
(K3) Pemotongan 1 buah pipa baja Ø 1000 mm
| No | Uraian | Kode | Satuan | Koefisien | Harga Satuan | Jumlah Harga
| A | TENAGA
|  | Pekerja | L.01 | OH | 3.319 | 93000 | 308667
|  | Tukang pipa | L.02 | OH | 0.664 | 98000 | 65072
|  | Mandor | L.04 | OH | 0.332 | 111000 | 36852
|  |  |  | JUMLAH TENAGA KERJA |  |  | 410591
| B | BAHAN
|  | Pipa Baja Ø 1000 mm | M.740 | m | 1 | 7757500 | 7757500
|  |  |  | JUMLAH HARGA BAHAN |  |  | 7757500
| C | PERALATAN
|  | Peralatan potong pipa T2/mekanik / cilinder | E.151 | hari | 0.201 | 59500 | 11959.5
|  |  |  | JUMLAH HARGA ALAT |  |  | 11959.5
| D | Jumlah (A+B+C) |  |  |  |  | 8180050.5
| E | Overhead & Profit 9,5% |  |  | 0.095 |  | 777104.7975
PTP77 | F | Harga Satuan Pekerjaan (D+E) |  |  |  |  | 8957155.2975 | 77
(K3) Pemotongan 1 buah pipa baja Ø 1100 mm
| No | Uraian | Kode | Satuan | Koefisien | Harga Satuan | Jumlah Harga
| A | TENAGA
|  | Pekerja | L.01 | OH | 3.667 | 93000 | 341031
|  | Tukang pipa | L.02 | OH | 0.733 | 98000 | 71834
|  | Mandor | L.04 | OH | 0.367 | 111000 | 40737
|  |  |  | JUMLAH TENAGA KERJA |  |  | 453602
| B | BAHAN
|  | Pipa Baja Ø 1100 mm | M.741 | m | 1 | 8891000 | 8891000
|  |  |  | JUMLAH HARGA BAHAN |  |  | 8891000
| C | PERALATAN
|  | Peralatan potong pipa T2/mekanik / cilinder | E.151 | hari | 0.218 | 59500 | 12971
|  |  |  | JUMLAH HARGA ALAT |  |  | 12971
| D | Jumlah (A+B+C) |  |  |  |  | 9357573
| E | Overhead & Profit 9,5% |  |  | 0.095 |  | 888969.435
PTP78 | F | Harga Satuan Pekerjaan (D+E) |  |  |  |  | 10246542.435 | 78
(K3) Pemotongan 1 buah pipa baja Ø 1200 mm
| No | Uraian | Kode | Satuan | Koefisien | Harga Satuan | Jumlah Harga
| A | TENAGA
|  | Pekerja | L.01 | OH | 4.015 | 93000 | 373395
|  | Tukang pipa | L.02 | OH | 0.803 | 98000 | 78694
|  | Mandor | L.04 | OH | 0.402 | 111000 | 44622
|  |  |  | JUMLAH TENAGA KERJA |  |  | 496711
| B | BAHAN
|  | Pipa Baja Ø 1200 mm | M.742 | bh | 1 | 9670500 | 9670500
|  |  |  | JUMLAH HARGA BAHAN |  |  | 9670500
| C | PERALATAN
|  | Peralatan potong pipa T2/mekanik / cilinder | E.151 | hari | 0.236 | 59500 | 14042
|  |  |  | JUMLAH HARGA ALAT |  |  | 14042
| D | Jumlah (A+B+C) |  |  |  |  | 10181253
| E | Overhead & Profit 9,5% |  |  | 0.095 |  | 967219.035
PTP79 | F | Harga Satuan Pekerjaan (D+E) |  |  |  |  | 11148472.035 | 79
HARGA SATUAN PEKERJAAN PEMASANGAN AKSESORIS PIPA
(K3) Pemasangan 1 buah Valve Ø 150 mm
| No | Uraian | Kode | Satuan | Koefisien | Harga Satuan | Jumlah Harga
| A | TENAGA
|  | Pekerja | L.01 | OH | 1.429 | 93000 | 132897
|  | Tukang pipa | L.02 | OH | 0.715 | 98000 | 70070
|  | Mandor | L.04 | OH | 0.143 | 111000 | 15873
|  |  |  | JUMLAH TENAGA KERJA |  |  | 218840
| B | BAHAN
|  | Valve Ø 150 mm | M.854 | bh | 1 | 17700 | 17700
|  |  |  | JUMLAH HARGA BAHAN |  |  | 17700
| C | PERALATAN
|  | Sewa Tripot/Tackel & handle crane 2 T | E.96 | hari | 0.1 | 128600 | 12860
|  |  |  | JUMLAH HARGA ALAT |  |  | 12860
| D | Jumlah (A+B+C) |  |  |  |  | 249400
| E | Overhead & Profit 9,5% |  |  | 0.095 |  | 23693
PAP1 | F | Harga Satuan Pekerjaan (D+E) |  |  |  |  | 273093 | 1
(K3) Pemasangan 1 buah Valve Ø 200 mm
| No | Uraian | Kode | Satuan | Koefisien | Harga Satuan | Jumlah Harga
| A | TENAGA
|  | Pekerja | L.01 | OH | 1.714 | 93000 | 159402
|  | Tukang pipa | L.02 | OH | 0.857 | 98000 | 83986
|  | Mandor | L.04 | OH | 0.171 | 111000 | 18981
|  |  |  | JUMLAH TENAGA KERJA |  |  | 262369
| B | BAHAN
|  | Valve Ø 200 mm | M.855 | bh | 1 | 29100 | 29100
|  |  |  | JUMLAH HARGA BAHAN |  |  | 29100
| C | PERALATAN
|  | Sewa Tripot/Tackel & handle crane 2 T | E.96 | hari | 0.3 | 128600 | 38580
|  |  |  | JUMLAH HARGA ALAT |  |  | 38580
| D | Jumlah (A+B+C) |  |  |  |  | 330049
| E | Overhead & Profit 9,5% |  |  | 0.095 |  | 31354.655
PAP2 | F | Harga Satuan Pekerjaan (D+E) |  |  |  |  | 361403.655 | 2
(K3) Pemasangan 1 buah Valve Ø 250 mm
| No | Uraian | Kode | Satuan | Koefisien | Harga Satuan | Jumlah Harga
| A | TENAGA
|  | Pekerja | L.01 | OH | 1.714 | 93000 | 159402
|  | Tukang pipa | L.02 | OH | 0.857 | 98000 | 83986
|  | Mandor | L.04 | OH | 0.171 | 111000 | 18981
|  |  |  | JUMLAH TENAGA KERJA |  |  | 262369
| B | BAHAN
|  | Valve Ø 250 mm | M.856 | bh | 1 | 45600 | 45600
|  |  |  | JUMLAH HARGA BAHAN |  |  | 45600
| C | PERALATAN
|  | Sewa Tripot/Tackel & handle crane 2 T | E.96 | hari | 0.4 | 128600 | 51440
|  |  |  | JUMLAH HARGA ALAT |  |  | 51440
| D | Jumlah (A+B+C) |  |  |  |  | 359409
| E | Overhead & Profit 9,5% |  |  | 0.095 |  | 34143.855
PAP3 | F | Harga Satuan Pekerjaan (D+E) |  |  |  |  | 393552.855 | 3
(K3) Pemasangan 1 buah Valve Ø 300 mm
| No | Uraian | Kode | Satuan | Koefisien | Harga Satuan | Jumlah Harga
| A | TENAGA
|  | Pekerja | L.01 | OH | 2 | 93000 | 186000
|  | Tukang pipa | L.02 | OH | 1 | 98000 | 98000
|  | Mandor | L.04 | OH | 0.2 | 111000 | 22200
|  |  |  | JUMLAH TENAGA KERJA |  |  | 306200
| B | BAHAN
|  | Valve Ø 300 mm | M.857 | bh | 1 | 61300 | 61300
|  |  |  | JUMLAH HARGA BAHAN |  |  | 61300
| C | PERALATAN
|  | Sewa Tripot/Tackel & handle crane 2 T | E.96 | hari | 0.5 | 128600 | 64300
|  |  |  | JUMLAH HARGA ALAT |  |  | 64300
| D | Jumlah (A+B+C) |  |  |  |  | 431800
| E | Overhead & Profit 9,5% |  |  | 0.095 |  | 41021
PAP4 | F | Harga Satuan Pekerjaan (D+E) |  |  |  |  | 472821 | 4
(K3) Pemasangan 1 buah Valve Ø 400 mm
| No | Uraian | Kode | Satuan | Koefisien | Harga Satuan | Jumlah Harga
| A | TENAGA
|  | Pekerja | L.01 | OH | 3.429 | 93000 | 318897
|  | Tukang pipa | L.02 | OH | 1.715 | 98000 | 168070
|  | Mandor | L.04 | OH | 0.343 | 111000 | 38073
|  |  |  | JUMLAH TENAGA KERJA |  |  | 525040
| B | BAHAN
|  | Valve Ø 400 mm | M.858 | bh | 1 | 74900 | 74900
|  |  |  | JUMLAH HARGA BAHAN |  |  | 74900
| C | PERALATAN
|  | Sewa Tripot/Tackel & handle crane 2 T | E.96 | hari | 1 | 128600 | 128600
|  |  |  | JUMLAH HARGA ALAT |  |  | 128600
| D | Jumlah (A+B+C) |  |  |  |  | 728540
| E | Overhead & Profit 9,5% |  |  | 0.095 |  | 69211.3
PAP5 | F | Harga Satuan Pekerjaan (D+E) |  |  |  |  | 797751.3 | 5
(K3) Pemasangan 1 buah Valve Ø 450 mm
| No | Uraian | Kode | Satuan | Koefisien | Harga Satuan | Jumlah Harga
| A | TENAGA
|  | Pekerja | L.01 | OH | 3.429 | 93000 | 318897
|  | Tukang pipa | L.02 | OH | 1.715 | 98000 | 168070
|  | Mandor | L.04 | OH | 0.343 | 111000 | 38073
|  |  |  | JUMLAH TENAGA KERJA |  |  | 525040
| B | BAHAN
|  | Valve Ø 450 mm | M.859 | bh | 1 | 97500 | 97500
|  |  |  | JUMLAH HARGA BAHAN |  |  | 97500
| C | PERALATAN
|  | Sewa Tripot/Tackel & handle crane 2 T | E.96 | hari | 1 | 128600 | 128600
|  |  |  | JUMLAH HARGA ALAT |  |  | 128600
| D | Jumlah (A+B+C) |  |  |  |  | 751140
| E | Overhead & Profit 9,5% |  |  | 0.095 |  | 71358.3
PAP6 | F | Harga Satuan Pekerjaan (D+E) |  |  |  |  | 822498.3 | 6
(K3) Pemasangan 1 buah Valve Ø 500 mm
| No | Uraian | Kode | Satuan | Koefisien | Harga Satuan | Jumlah Harga
| A | TENAGA
|  | Pekerja | L.01 | OH | 4 | 93000 | 372000
|  | Tukang pipa | L.02 | OH | 2 | 98000 | 196000
|  | Mandor | L.04 | OH | 0.4 | 111000 | 44400
|  |  |  | JUMLAH TENAGA KERJA |  |  | 612400
| B | BAHAN
|  | Valve Ø 500 mm | M.860 | bh | 1 | 109300 | 109300
|  |  |  | JUMLAH HARGA BAHAN |  |  | 109300
| C | PERALATAN
|  | Sewa Tripot/Tackel & handle crane 2 T | E.96 | hari | 1 | 128600 | 128600
|  |  |  | JUMLAH HARGA ALAT |  |  | 128600
| D | Jumlah (A+B+C) |  |  |  |  | 850300
| E | Overhead & Profit 9,5% |  |  | 0.095 |  | 80778.5
PAP7 | F | Harga Satuan Pekerjaan (D+E) |  |  |  |  | 931078.5 | 7
(K3) Pemasangan 1 buah Valve Ø 600 mm
| No | Uraian | Kode | Satuan | Koefisien | Harga Satuan | Jumlah Harga
| A | TENAGA
|  | Pekerja | L.01 | OH | 1.421 | 93000 | 132153
|  | Tukang pipa | L.02 | OH | 0.711 | 98000 | 69678
|  | Mandor | L.04 | OH | 0.142 | 111000 | 15762
|  |  |  | JUMLAH TENAGA KERJA |  |  | 217593
| B | BAHAN
|  | Valve Ø 600 mm | M.861 | bh | 1 | 144500 | 144500
|  |  |  | JUMLAH HARGA BAHAN |  |  | 144500
| C | PERALATAN
|  | Sewa Tripot/Tackel & handle crane 2 T | E.96 | hari | 0.6 | 128600 | 77160
|  | Mobile crane =< 3 ton | E.18 | hari | 0.3 | 1826700 | 548010
|  |  |  | JUMLAH HARGA ALAT |  |  | 625170
| D | Jumlah (A+B+C) |  |  |  |  | 987263
| E | Overhead & Profit 9,5% |  |  | 0.095 |  | 93789.985
PAP8 | F | Harga Satuan Pekerjaan (D+E) |  |  |  |  | 1081052.985 | 8
(K3) Pemasangan 1 buah Valve Ø 700 mm
| No | Uraian | Kode | Satuan | Koefisien | Harga Satuan | Jumlah Harga
| A | TENAGA
|  | Pekerja | L.01 | OH | 1.429 | 93000 | 132897
|  | Tukang pipa | L.02 | OH | 0.715 | 98000 | 70070
|  | Mandor | L.04 | OH | 0.143 | 111000 | 15873
|  |  |  | JUMLAH TENAGA KERJA |  |  | 218840
| B | BAHAN
|  | Valve Ø 700 mm | M.862 | bh | 1 | 185400 | 185400
|  |  |  | JUMLAH HARGA BAHAN |  |  | 185400
| C | PERALATAN
|  | Sewa Tripot/Tackel & handle crane 2 T | E.96 | hari | 0.5 | 128600 | 64300
|  | Mobile crane =< 3 ton | E.18 | hari | 0.5 | 1826700 | 913350
|  |  |  | JUMLAH HARGA ALAT |  |  | 977650
| D | Jumlah (A+B+C) |  |  |  |  | 1381890
| E | Overhead & Profit 9,5% |  |  | 0.095 |  | 131279.55
PAP9 | F | Harga Satuan Pekerjaan (D+E) |  |  |  |  | 1513169.55 | 9
(K3) Pemasangan 1 buah Valve Ø 800 mm
| No | Uraian | Kode | Satuan | Koefisien | Harga Satuan | Jumlah Harga
| A | TENAGA
|  | Pekerja | L.01 | OH | 1.786 | 93000 | 166098
|  | Tukang pipa | L.02 | OH | 0.893 | 98000 | 87514
|  | Mandor | L.04 | OH | 0.179 | 111000 | 19869
|  |  |  | JUMLAH TENAGA KERJA |  |  | 273481
| B | BAHAN
|  | Valve Ø 800 mm | M.863 | bh | 1 | 245100 | 245100
|  |  |  | JUMLAH HARGA BAHAN |  |  | 245100
| C | PERALATAN
|  | Sewa Tripot/Tackel & handle crane 2 T | E.96 | hari | 0.5 | 128600 | 64300
|  | Mobile crane =< 3 ton | E.18 | hari | 0.5 | 1826700 | 913350
|  |  |  | JUMLAH HARGA ALAT |  |  | 977650
| D | Jumlah (A+B+C) |  |  |  |  | 1496231
| E | Overhead & Profit 9,5% |  |  | 0.095 |  | 142141.945
PAP10 | F | Harga Satuan Pekerjaan (D+E) |  |  |  |  | 1638372.945 | 10
(K3) Pemasangan 1 buah Valve Ø 900 mm
| No | Uraian | Kode | Satuan | Koefisien | Harga Satuan | Jumlah Harga
| A | TENAGA
|  | Pekerja | L.01 | OH | 1.714 | 93000 | 159402
|  | Tukang pipa | L.02 | OH | 0.857 | 98000 | 83986
|  | Mandor | L.04 | OH | 0.171 | 111000 | 18981
|  |  |  | JUMLAH TENAGA KERJA |  |  | 262369
| B | BAHAN
|  | Valve Ø 900 mm | M.864 | bh | 1 | 348800 | 348800
|  |  |  | JUMLAH HARGA BAHAN |  |  | 348800
| C | PERALATAN
|  | Sewa Tripot/Tackel & handle crane 2 T | E.96 | hari | 0.75 | 128600 | 96450
|  | Mobile crane =< 3 ton | E.18 | hari | 0.75 | 1826700 | 1370025
|  |  |  | JUMLAH HARGA ALAT |  |  | 1466475
| D | Jumlah (A+B+C) |  |  |  |  | 2077644
| E | Overhead & Profit 9,5% |  |  | 0.095 |  | 197376.18
PAP11 | F | Harga Satuan Pekerjaan (D+E) |  |  |  |  | 2275020.18 | 11
(K3) Pemasangan 1 buah Valve Ø 1000 mm
| No | Uraian | Kode | Satuan | Koefisien | Harga Satuan | Jumlah Harga
| A | TENAGA
|  | Pekerja | L.01 | OH | 2.571 | 93000 | 239103
|  | Tukang pipa | L.02 | OH | 1.286 | 98000 | 126028
|  | Mandor | L.04 | OH | 0.257 | 111000 | 28527
|  |  |  | JUMLAH TENAGA KERJA |  |  | 393658
| B | BAHAN
|  | Valve Ø 1000 mm | M.851 | bh | 1 | 455500 | 455500
|  |  |  | JUMLAH HARGA BAHAN |  |  | 455500
| C | PERALATAN
|  | Sewa Tripot/Tackel & handle crane 2 T | E.96 | hari | 1 | 128600 | 128600
|  | Mobile crane =< 3 ton | E.18 | hari | 1 | 1826700 | 1826700
|  |  |  | JUMLAH HARGA ALAT |  |  | 1955300
| D | Jumlah (A+B+C) |  |  |  |  | 2804458
| E | Overhead & Profit 9,5% |  |  | 0.1 |  | 280445.8
PAP12 | F | Harga Satuan Pekerjaan (D+E) |  |  |  |  | 3084903.8 | 12
(K3) Pemasangan 1 buah Valve Ø 1100 mm
| No | Uraian | Kode | Satuan | Koefisien | Harga Satuan | Jumlah Harga
| A | TENAGA
|  | Pekerja | L.01 | OH | 3 | 93000 | 279000
|  | Tukang pipa | L.02 | OH | 1.5 | 98000 | 147000
|  | Mandor | L.04 | OH | 0.3 | 111000 | 33300
|  |  |  | JUMLAH TENAGA KERJA |  |  | 459300
| B | BAHAN
|  | Valve Ø 1100 mm | M.852 | bh | 1 | 550600 | 550600
|  |  |  | JUMLAH HARGA BAHAN |  |  | 550600
| C | PERALATAN
|  | Sewa Tripot/Tackel & handle crane 2 T | E.96 | hari | 1 | 128600 | 128600
|  | Mobile crane =< 3 ton | E.18 | hari | 1 | 1826700 | 1826700
|  |  |  | JUMLAH HARGA ALAT |  |  | 1955300
| D | Jumlah (A+B+C) |  |  |  |  | 2965200
| E | Overhead & Profit 9,5% |  |  | 0.095 |  | 281694
PAP13 | F | Harga Satuan Pekerjaan (D+E) |  |  |  |  | 3246894 | 13
(K3) Pemasangan 1 buah Valve Ø 1200 mm
| No | Uraian | Kode | Satuan | Koefisien | Harga Satuan | Jumlah Harga
| A | TENAGA
|  | Pekerja | L.01 | OH | 3 | 93000 | 279000
|  | Tukang pipa | L.02 | OH | 1.5 | 98000 | 147000
|  | Mandor | L.04 | OH | 0.3 | 111000 | 33300
|  |  |  | JUMLAH TENAGA KERJA |  |  | 459300
| B | BAHAN
|  | Valve Ø 1200 mm | M.853 | bh | 1 | 645300 | 645300
|  |  |  | JUMLAH HARGA BAHAN |  |  | 645300
| C | PERALATAN
|  | Sewa Tripot/Tackel & handle crane 2 T | E.96 | hari | 1 | 128600 | 128600
|  | Mobile crane =< 3 ton | E.18 | hari | 1 | 1826700 | 1826700
|  |  |  | JUMLAH HARGA ALAT |  |  | 1955300
| D | Jumlah (A+B+C) |  |  |  |  | 3059900
| E | Overhead & Profit 9,5% |  |  | 0.095 |  | 290690.5
PAP14 | F | Harga Satuan Pekerjaan (D+E) |  |  |  |  | 3350590.5 | 14
(K3) Pemasangan 1 buah Tee Ø 150 mm
| No | Uraian | Kode | Satuan | Koefisien | Harga Satuan | Jumlah Harga
| A | TENAGA
|  | Pekerja | L.01 | OH | 0.106 | 93000 | 9858
|  | Tukang pipa | L.02 | OH | 0.053 | 98000 | 5194
|  | Mandor | L.04 | OH | 0.011 | 111000 | 1221
|  |  |  | JUMLAH TENAGA KERJA |  |  | 16273
| B | BAHAN
|  | Tee Ø 150 mm | M.840 | bh | 1 | 15800 | 15800
|  |  |  | JUMLAH HARGA BAHAN |  |  | 15800
| C | PERALATAN
|  | Sewa Tripot/Tackel & handle crane 2 T | E.96 | hari | 0.028 | 128600 | 3600.8
|  |  |  | JUMLAH HARGA ALAT |  |  | 3600.8
| D | Jumlah (A+B+C) |  |  |  |  | 35673.8
| E | Overhead & Profit 9,5% |  |  | 0.095 |  | 3389.011
PAP15 | F | Harga Satuan Pekerjaan (D+E) |  |  |  |  | 39062.811 | 15
(K3) Pemasangan 1 buah Tee Ø 200 mm
| No | Uraian | Kode | Satuan | Koefisien | Harga Satuan | Jumlah Harga
| A | TENAGA
|  | Pekerja | L.01 | OH | 0.216 | 93000 | 20088
|  | Tukang pipa | L.02 | OH | 0.108 | 98000 | 10584
|  | Mandor | L.04 | OH | 0.022 | 111000 | 2442
|  |  |  | JUMLAH TENAGA KERJA |  |  | 33114
| B | BAHAN
|  | Tee Ø 200 mm | M.841 | bh | 1 | 23300 | 23300
|  |  |  | JUMLAH HARGA BAHAN |  |  | 23300
| C | PERALATAN
|  | Sewa Tripot/Tackel & handle crane 2 T | E.96 | hari | 0.029 | 128600 | 3729.4
|  |  |  | JUMLAH HARGA ALAT |  |  | 3729.4
| D | Jumlah (A+B+C) |  |  |  |  | 60143.4
| E | Overhead & Profit 9,5% |  |  | 0.095 |  | 5713.623
PAP16 | F | Harga Satuan Pekerjaan (D+E) |  |  |  |  | 65857.023 | 16
(K3) Pemasangan 1 buah Tee Ø 250 mm
| No | Uraian | Kode | Satuan | Koefisien | Harga Satuan | Jumlah Harga
| A | TENAGA
|  | Pekerja | L.01 | OH | 0.326 | 93000 | 30318
|  | Tukang pipa | L.02 | OH | 0.163 | 98000 | 15974
|  | Mandor | L.04 | OH | 0.033 | 111000 | 3663
|  |  |  | JUMLAH TENAGA KERJA |  |  | 49955
| B | BAHAN
|  | Tee Ø 250 mm | M.842 | bh | 1 | 25800 | 25800
|  |  |  | JUMLAH HARGA BAHAN |  |  | 25800
| C | PERALATAN
|  | Sewa Tripot/Tackel & handle crane 2 T | E.96 | hari | 0.039 | 128600 | 5015.4
|  |  |  | JUMLAH HARGA ALAT |  |  | 5015.4
| D | Jumlah (A+B+C) |  |  |  |  | 80770.4
| E | Overhead & Profit 9,5% |  |  | 0.095 |  | 7673.188
PAP17 | F | Harga Satuan Pekerjaan (D+E) |  |  |  |  | 88443.588 | 17
(K3) Pemasangan 1 buah Tee Ø 300 mm
| No | Uraian | Kode | Satuan | Koefisien | Harga Satuan | Jumlah Harga
| A | TENAGA
|  | Pekerja | L.01 | OH | 0.436 | 93000 | 40548
|  | Tukang pipa | L.02 | OH | 0.218 | 98000 | 21364
|  | Mandor | L.04 | OH | 0.044 | 111000 | 4884
|  |  |  | JUMLAH TENAGA KERJA |  |  | 66796
| B | BAHAN
|  | Tee Ø 300 mm | M.843 | bh | 1 | 34100 | 34100
|  |  |  | JUMLAH HARGA BAHAN |  |  | 34100
| C | PERALATAN
|  | Sewa Tripot/Tackel & handle crane 2 T | E.96 | hari | 0.5 | 128600 | 64300
|  |  |  | JUMLAH HARGA ALAT |  |  | 64300
| D | Jumlah (A+B+C) |  |  |  |  | 165196
| E | Overhead & Profit 9,5% |  |  | 0.095 |  | 15693.62
PAP18 | F | Harga Satuan Pekerjaan (D+E) |  |  |  |  | 180889.62 | 18
(K3) Pemasangan 1 buah Tee Ø 400 mm
| No | Uraian | Kode | Satuan | Koefisien | Harga Satuan | Jumlah Harga
| A | TENAGA
|  | Pekerja | L.01 | OH | 0.656 | 93000 | 61008
|  | Tukang pipa | L.02 | OH | 0.328 | 98000 | 32144
|  | Mandor | L.04 | OH | 0.066 | 111000 | 7326
|  |  |  | JUMLAH TENAGA KERJA |  |  | 100478
| B | BAHAN
|  | Tee Ø 400 mm | M.844 | bh | 1 | 48200 | 48200
|  |  |  | JUMLAH HARGA BAHAN |  |  | 48200
| C | PERALATAN
|  | Sewa Tripot/Tackel & handle crane 2 T | E.96 | hari | 0.5 | 128600 | 64300
|  |  |  | JUMLAH HARGA ALAT |  |  | 64300
| D | Jumlah (A+B+C) |  |  |  |  | 212978
| E | Overhead & Profit 9,5% |  |  | 0.095 |  | 20232.91
PAP19 | F | Harga Satuan Pekerjaan (D+E) |  |  |  |  | 233210.91 | 19
(K3) Pemasangan 1 buah Tee Ø 450 mm
| No | Uraian | Kode | Satuan | Koefisien | Harga Satuan | Jumlah Harga
| A | TENAGA
|  | Pekerja | L.01 | OH | 0.766 | 93000 | 71238
|  | Tukang pipa | L.02 | OH | 0.383 | 98000 | 37534
|  | Mandor | L.04 | OH | 0.077 | 111000 | 8547
|  |  |  | JUMLAH TENAGA KERJA |  |  | 117319
| B | BAHAN
|  | Tee Ø 450 mm | M.845 | bh | 1 | 66600 | 66600
|  |  |  | JUMLAH HARGA BAHAN |  |  | 66600
| C | PERALATAN
|  | Sewa Tripot/Tackel & handle crane 2 T | E.96 | hari | 0.5 | 128600 | 64300
|  |  |  | JUMLAH HARGA ALAT |  |  | 64300
| D | Jumlah (A+B+C) |  |  |  |  | 248219
| E | Overhead & Profit 9,5% |  |  | 0.095 |  | 23580.805
PAP20 | F | Harga Satuan Pekerjaan (D+E) |  |  |  |  | 271799.805 | 20
(K3) Pemasangan 1 buah Tee Ø 500 mm
| No | Uraian | Kode | Satuan | Koefisien | Harga Satuan | Jumlah Harga
| A | TENAGA
|  | Pekerja | L.01 | OH | 0.876 | 93000 | 81468
|  | Tukang pipa | L.02 | OH | 0.438 | 98000 | 42924
|  | Mandor | L.04 | OH | 0.088 | 111000 | 9768
|  |  |  | JUMLAH TENAGA KERJA |  |  | 134160
| B | BAHAN
|  | Tee Ø 500 mm | M.846 | bh | 1 | 79500 | 79500
|  |  |  | JUMLAH HARGA BAHAN |  |  | 79500
| C | PERALATAN
|  | Sewa Tripot/Tackel & handle crane 2 T | E.96 | hari | 0.6 | 128600 | 77160
|  |  |  | JUMLAH HARGA ALAT |  |  | 77160
| D | Jumlah (A+B+C) |  |  |  |  | 290820
| E | Overhead & Profit 9,5% |  |  | 0.095 |  | 27627.9
PAP21 | F | Harga Satuan Pekerjaan (D+E) |  |  |  |  | 318447.9 | 21
(K3) Pemasangan 1 buah Tee Ø 600 mm
| No | Uraian | Kode | Satuan | Koefisien | Harga Satuan | Jumlah Harga
| A | TENAGA
|  | Pekerja | L.01 | OH | 1.096 | 93000 | 101928
|  | Tukang pipa | L.02 | OH | 0.548 | 98000 | 53704
|  | Mandor | L.04 | OH | 0.11 | 111000 | 12210
|  |  |  | JUMLAH TENAGA KERJA |  |  | 167842
| B | BAHAN
|  | Tee Ø 600 mm | M.847 | bh | 1 | 86700 | 86700
|  |  |  | JUMLAH HARGA BAHAN |  |  | 86700
| C | PERALATAN
|  | Sewa Tripot/Tackel & handle crane 2 T | E.96 | hari | 0.193 | 128600 | 24819.8
|  | Mobile crane =< 3 ton | E.18 | hari | 0.096 | 1826700 | 175363.2
|  |  |  | JUMLAH HARGA ALAT |  |  | 200183
| D | Jumlah (A+B+C) |  |  |  |  | 454725
| E | Overhead & Profit 9,5% |  |  | 0.095 |  | 43198.875
PAP22 | F | Harga Satuan Pekerjaan (D+E) |  |  |  |  | 497923.875 | 22
(K3) Pemasangan 1 buah Tee Ø 700 mm
| No | Uraian | Kode | Satuan | Koefisien | Harga Satuan | Jumlah Harga
| A | TENAGA
|  | Pekerja | L.01 | OH | 1.316 | 93000 | 122388
|  | Tukang pipa | L.02 | OH | 0.658 | 98000 | 64484
|  | Mandor | L.04 | OH | 0.132 | 111000 | 14652
|  |  |  | JUMLAH TENAGA KERJA |  |  | 201524
| B | BAHAN
|  | Tee Ø 700 mm | M.848 | bh | 1 | 96200 | 96200
|  |  |  | JUMLAH HARGA BAHAN |  |  | 96200
| C | PERALATAN
|  | Sewa Tripot/Tackel & handle crane 2 T | E.96 | hari | 0.225 | 128600 | 28935
|  | Mobile crane =< 3 ton | E.18 | hari | 0.113 | 1826700 | 206417.1
|  |  |  | JUMLAH HARGA ALAT |  |  | 235352.1
| D | Jumlah (A+B+C) |  |  |  |  | 533076.1
| E | Overhead & Profit 9,5% |  |  | 0.095 |  | 50642.2295
PAP23 | F | Harga Satuan Pekerjaan (D+E) |  |  |  |  | 583718.3295 | 23
(K3) Pemasangan 1 buah Tee Ø 800 mm
| No | Uraian | Kode | Satuan | Koefisien | Harga Satuan | Jumlah Harga
| A | TENAGA
|  | Pekerja | L.01 | OH | 1.536 | 93000 | 142848
|  | Tukang pipa | L.02 | OH | 0.768 | 98000 | 75264
|  | Mandor | L.04 | OH | 0.154 | 111000 | 17094
|  |  |  | JUMLAH TENAGA KERJA |  |  | 235206
| B | BAHAN
|  | Tee Ø 800 mm | M.849 | bh | 1 | 110000 | 110000
|  |  |  | JUMLAH HARGA BAHAN |  |  | 110000
| C | PERALATAN
|  | Sewa Tripot/Tackel & handle crane 2 T | E.96 | hari | 0.257 | 128600 | 33050.2
|  | Mobile crane =< 3 ton | E.18 | hari | 0.129 | 1826700 | 235644.3
|  |  |  | JUMLAH HARGA ALAT |  |  | 268694.5
| D | Jumlah (A+B+C) |  |  |  |  | 613900.5
| E | Overhead & Profit 9,5% |  |  | 0.095 |  | 58320.5475
PAP24 | F | Harga Satuan Pekerjaan (D+E) |  |  |  |  | 672221.0475 | 24
(K3) Pemasangan 1 buah Tee Ø 900 mm
| No | Uraian | Kode | Satuan | Koefisien | Harga Satuan | Jumlah Harga
| A | TENAGA
|  | Pekerja | L.01 | OH | 1.756 | 93000 | 163308
|  | Tukang pipa | L.02 | OH | 0.878 | 98000 | 86044
|  | Mandor | L.04 | OH | 0.176 | 111000 | 19536
|  |  |  | JUMLAH TENAGA KERJA |  |  | 268888
| B | BAHAN
|  | Tee Ø 900 mm | M.850 | bh | 1 | 145100 | 145100
|  |  |  | JUMLAH HARGA BAHAN |  |  | 145100
| C | PERALATAN
|  | Sewa Tripot/Tackel & handle crane 2 T | E.96 | hari | 0.321 | 128600 | 41280.6
|  | Mobile crane =< 3 ton | E.18 | hari | 0.161 | 1826700 | 294098.7
|  |  |  | JUMLAH HARGA ALAT |  |  | 335379.3
| D | Jumlah (A+B+C) |  |  |  |  | 749367.3
| E | Overhead & Profit 9,5% |  |  | 0.095 |  | 71189.8935
PAP25 | F | Harga Satuan Pekerjaan (D+E) |  |  |  |  | 820557.1935 | 25
(K3) Pemasangan 1 buah Tee Ø 1000 mm
| No | Uraian | Kode | Satuan | Koefisien | Harga Satuan | Jumlah Harga
| A | TENAGA
|  | Pekerja | L.01 | OH | 1.976 | 93000 | 183768
|  | Tukang pipa | L.02 | OH | 0.988 | 98000 | 96824
|  | Mandor | L.04 | OH | 0.198 | 111000 | 21978
|  |  |  | JUMLAH TENAGA KERJA |  |  | 302570
| B | BAHAN
|  | Tee Ø 1000 mm | M.837 | bh | 1 | 203600 | 203600
|  |  |  | JUMLAH HARGA BAHAN |  |  | 203600
| C | PERALATAN
|  | Sewa Tripot/Tackel & handle crane 2 T | E.96 | hari | 0.366 | 128600 | 47067.6
|  | Mobile crane =< 3 ton | E.18 | hari | 0.183 | 1826700 | 334286.1
|  |  |  | JUMLAH HARGA ALAT |  |  | 381353.7
| D | Jumlah (A+B+C) |  |  |  |  | 887523.7
| E | Overhead & Profit 9,5% |  |  | 0.095 |  | 84314.7515
PAP26 | F | Harga Satuan Pekerjaan (D+E) |  |  |  |  | 971838.4515 | 26
(K3) Pemasangan 1 buah Tee Ø 1100 mm
| No | Uraian | Kode | Satuan | Koefisien | Harga Satuan | Jumlah Harga
| A | TENAGA
|  | Pekerja | L.01 | OH | 2.196 | 93000 | 204228
|  | Tukang pipa | L.02 | OH | 1.098 | 98000 | 107604
|  | Mandor | L.04 | OH | 0.22 | 111000 | 24420
|  |  |  | JUMLAH TENAGA KERJA |  |  | 336252
| B | BAHAN
|  | Tee Ø 1100 mm | M.838 | bh | 1 | 236400 | 236400
|  |  |  | JUMLAH HARGA BAHAN |  |  | 236400
| C | PERALATAN
|  | Sewa Tripot/Tackel & handle crane 2 T | E.96 | hari | 0.386 | 128600 | 49639.6
|  | Mobile crane =< 3 ton | E.18 | hari | 0.193 | 1826700 | 352553.1
|  |  |  | JUMLAH HARGA ALAT |  |  | 402192.7
| D | Jumlah (A+B+C) |  |  |  |  | 974844.7
| E | Overhead & Profit 9,5% |  |  | 0.095 |  | 92610.2465
PAP27 | F | Harga Satuan Pekerjaan (D+E) |  |  |  |  | 1067454.9465 | 27
(K3) Pemasangan 1 buah Tee Ø 1200 mm
| No | Uraian | Kode | Satuan | Koefisien | Harga Satuan | Jumlah Harga
| A | TENAGA
|  | Pekerja | L.01 | OH | 2.416 | 93000 | 224688
|  | Tukang pipa | L.02 | OH | 1.208 | 98000 | 118384
|  | Mandor | L.04 | OH | 0.242 | 111000 | 26862
|  |  |  | JUMLAH TENAGA KERJA |  |  | 369934
| B | BAHAN
|  | Tee Ø 1200 mm | M.839 | bh | 1 | 287400 | 287400
|  |  |  | JUMLAH HARGA BAHAN |  |  | 287400
| C | PERALATAN
|  | Sewa Tripot/Tackel & handle crane 2 T | E.96 | hari | 0.45 | 128600 | 57870
|  | Mobile crane =< 3 ton | E.18 | hari | 0.225 | 1826700 | 411007.5
|  |  |  | JUMLAH HARGA ALAT |  |  | 468877.5
| D | Jumlah (A+B+C) |  |  |  |  | 1126211.5
| E | Overhead & Profit 9,5% |  |  | 0.095 |  | 106990.0925
PAP28 | F | Harga Satuan Pekerjaan (D+E) |  |  |  |  | 1233201.5925 | 28
HARGA SATUAN PEKERJAAN PENYAMBUNGAN PIPA BARU KE PIPA LAMA
(K3) Penyambungan 1 buah pipa baru ke pipa yang ada Ø 80 mm
| No | Uraian | Kode | Satuan | Koefisien | Harga Satuan | Jumlah Harga
| A | TENAGA
|  | Pekerja | L.01 | OH | 1.466 | 93000 | 136338
|  | Tukang pipa | L.02 | OH | 0.733 | 98000 | 71834
|  | Mandor | L.04 | OH | 0.147 | 111000 | 16317
|  |  |  | JUMLAH TENAGA KERJA |  |  | 224489
| B | BAHAN
|  | Pipa Ø 80 mm | M.816 | bh | 1 | 93300 | 93300
|  |  |  | JUMLAH HARGA BAHAN |  |  | 93300
| C | PERALATAN
|  | Peralatan potong pipa T2/mekanik / cilinder | E.151 | hari | 0.606 | 59500 | 36057
|  | Sewa Genset 1500 watt | E.33 | hari | 0.075 | 82100 | 6157.5
|  | Sewa Pompa Submersible 3m3/h | E.57 | hari | 0.968 | 13300 | 12874.4
|  | Sewa Tripot/Tackel & handle crane 2 T | E.96 | hari | 0.865 | 128600 | 111239
|  |  |  | JUMLAH HARGA ALAT |  |  | 166327.9
| D | Jumlah (A+B+C) |  |  |  |  | 484116.9
| E | Overhead & Profit 9,5% |  |  | 0.095 |  | 45991.1055
PSB1 | F | Harga Satuan Pekerjaan (D+E) |  |  |  |  | 530108.0055 | 1
(K3) Penyambungan 1 buah pipa baru ke pipa yang ada Ø 100 mm
| No | Uraian | Kode | Satuan | Koefisien | Harga Satuan | Jumlah Harga
| A | TENAGA
|  | Pekerja | L.01 | OH | 1.646 | 93000 | 153078
|  | Tukang pipa | L.02 | OH | 0.823 | 98000 | 80654
|  | Mandor | L.04 | OH | 0.165 | 111000 | 18315
|  |  |  | JUMLAH TENAGA KERJA |  |  | 252047
| B | BAHAN
|  | Pipa Ø 100 mm | M.806 | bh | 1 | 149700 | 149700
|  |  |  | JUMLAH HARGA BAHAN |  |  | 149700
| C | PERALATAN
|  | Peralatan potong pipa T2/mekanik / cilinder | E.151 | hari | 0.65 | 59500 | 38675
|  | Sewa Genset 1500 watt | E.33 | hari | 0.159 | 82100 | 13053.9
|  | Sewa Pompa Submersible 3m3/h | E.57 | hari | 1.078 | 13300 | 14337.4
|  | Sewa Tripot/Tackel & handle crane 2 T | E.96 | hari | 0.911 | 128600 | 117154.6
|  |  |  | JUMLAH HARGA ALAT |  |  | 183220.9
| D | Jumlah (A+B+C) |  |  |  |  | 584967.9
| E | Overhead & Profit 9,5% |  |  | 0.095 |  | 55571.9505
PSB2 | F | Harga Satuan Pekerjaan (D+E) |  |  |  |  | 640539.8505 | 2
(K3) Penyambungan 1 buah pipa baru ke pipa yang ada Ø 150 mm
| No | Uraian | Kode | Satuan | Koefisien | Harga Satuan | Jumlah Harga
| A | TENAGA
|  | Pekerja | L.01 | OH | 2.096 | 93000 | 194928
|  | Tukang pipa | L.02 | OH | 1.048 | 98000 | 102704
|  | Mandor | L.04 | OH | 0.21 | 111000 | 23310
|  |  |  | JUMLAH TENAGA KERJA |  |  | 320942
| B | BAHAN
|  | Pipa Ø 150 mm | M.807 | bh | 1 | 328900 | 328900
|  |  |  | JUMLAH HARGA BAHAN |  |  | 328900
| C | PERALATAN
|  | Peralatan potong pipa T2/mekanik / cilinder | E.151 | hari | 0.76 | 59500 | 45220
|  | Sewa Genset 1500 watt | E.33 | hari | 0.369 | 82100 | 30294.9
|  | Sewa Pompa Submersible 3m3/h | E.57 | hari | 1.353 | 13300 | 17994.9
|  | Sewa Tripot/Tackel & handle crane 2 T | E.96 | hari | 1.026 | 128600 | 131943.6
|  |  |  | JUMLAH HARGA ALAT |  |  | 225453.4
| D | Jumlah (A+B+C) |  |  |  |  | 875295.4
| E | Overhead & Profit 9,5% |  |  | 0.095 |  | 83153.063
PSB3 | F | Harga Satuan Pekerjaan (D+E) |  |  |  |  | 958448.463 | 3
(K3) Penyambungan 1 buah pipa baru ke pipa yang ada Ø 200 mm
| No | Uraian | Kode | Satuan | Koefisien | Harga Satuan | Jumlah Harga
| A | TENAGA
|  | Pekerja | L.01 | OH | 2.546 | 93000 | 236778
|  | Tukang pipa | L.02 | OH | 1.273 | 98000 | 124754
|  | Mandor | L.04 | OH | 0.255 | 111000 | 28305
|  |  |  | JUMLAH TENAGA KERJA |  |  | 389837
| B | BAHAN
|  | Pipa Ø 200 mm | M.808 | bh | 1 | 508300 | 508300
|  |  |  | JUMLAH HARGA BAHAN |  |  | 508300
| C | PERALATAN
|  | Peralatan potong pipa T2/mekanik / cilinder | E.151 | hari | 0.87 | 59500 | 51765
|  | Sewa Genset 1500 watt | E.33 | hari | 0.579 | 82100 | 47535.9
|  | Sewa Pompa Submersible 3m3/h | E.57 | hari | 1.628 | 13300 | 21652.4
|  | Sewa Tripot/Tackel & handle crane 2 T | E.96 | hari | 1.141 | 128600 | 146732.6
|  |  |  | JUMLAH HARGA ALAT |  |  | 267685.9
| D | Jumlah (A+B+C) |  |  |  |  | 1165822.9
| E | Overhead & Profit 9,5% |  |  | 0.095 |  | 110753.1755
PSB4 | F | Harga Satuan Pekerjaan (D+E) |  |  |  |  | 1276576.0755 | 4
(K3) Penyambungan 1 buah pipa baru ke pipa yang ada Ø 250 mm
| No | Uraian | Kode | Satuan | Koefisien | Harga Satuan | Jumlah Harga
| A | TENAGA
|  | Pekerja | L.01 | OH | 2.996 | 93000 | 278628
|  | Tukang pipa | L.02 | OH | 1.498 | 98000 | 146804
|  | Mandor | L.04 | OH | 0.3 | 111000 | 33300
|  |  |  | JUMLAH TENAGA KERJA |  |  | 458732
| B | BAHAN
|  | Pipa Ø 250 mm | M.809 | bh | 1 | 795000 | 795000
|  |  |  | JUMLAH HARGA BAHAN |  |  | 795000
| C | PERALATAN
|  | Peralatan potong pipa T2/mekanik / cilinder | E.151 | hari | 0.98 | 59500 | 58310
|  | Sewa Genset 1500 watt | E.33 | hari | 0.789 | 82100 | 64776.9
|  | Sewa Pompa Submersible 3m3/h | E.57 | hari | 1.903 | 13300 | 25309.9
|  | Sewa Tripot/Tackel & handle crane 2 T | E.96 | hari | 1.256 | 128600 | 161521.6
|  |  |  | JUMLAH HARGA ALAT |  |  | 309918.4
| D | Jumlah (A+B+C) |  |  |  |  | 1563650.4
| E | Overhead & Profit 9,5% |  |  | 0.095 |  | 148546.788
PSB5 | F | Harga Satuan Pekerjaan (D+E) |  |  |  |  | 1712197.188 | 5
(K3) Penyambungan 1 buah pipa baru ke pipa yang ada Ø 300 mm
| No | Uraian | Kode | Satuan | Koefisien | Harga Satuan | Jumlah Harga
| A | TENAGA
|  | Pekerja | L.01 | OH | 3.446 | 93000 | 320478
|  | Tukang pipa | L.02 | OH | 1.723 | 98000 | 168854
|  | Mandor | L.04 | OH | 0.345 | 111000 | 38295
|  |  |  | JUMLAH TENAGA KERJA |  |  | 527627
| B | BAHAN
|  | Pipa Ø 300 mm | M.810 | bh | 1 | 1202900 | 1202900
|  |  |  | JUMLAH HARGA BAHAN |  |  | 1202900
| C | PERALATAN
|  | Peralatan potong pipa T2/mekanik / cilinder | E.151 | hari | 1.09 | 59500 | 64855
|  | Sewa Genset 1500 watt | E.33 | hari | 0.999 | 82100 | 82017.9
|  | Sewa Pompa Submersible 3m3/h | E.57 | hari | 2.178 | 13300 | 28967.4
|  | Sewa Tripot/Tackel & handle crane 2 T | E.96 | hari | 1.371 | 128600 | 176310.6
|  |  |  | JUMLAH HARGA ALAT |  |  | 352150.9
| D | Jumlah (A+B+C) |  |  |  |  | 2082677.9
| E | Overhead & Profit 9,5% |  |  | 0.095 |  | 197854.4005
PSB6 | F | Harga Satuan Pekerjaan (D+E) |  |  |  |  | 2280532.3005 | 6
(K3) Penyambungan 1 buah pipa baru ke pipa yang ada Ø 400 mm
| No | Uraian | Kode | Satuan | Koefisien | Harga Satuan | Jumlah Harga
| A | TENAGA
|  | Pekerja | L.01 | OH | 4.346 | 93000 | 404178
|  | Tukang pipa | L.02 | OH | 2.173 | 98000 | 212954
|  | Mandor | L.04 | OH | 0.435 | 111000 | 48285
|  |  |  | JUMLAH TENAGA KERJA |  |  | 665417
| B | BAHAN
|  | Pipa Ø 400 mm | M.811 | bh | 1 | 2088400 | 2088400
|  |  |  | JUMLAH HARGA BAHAN |  |  | 2088400
| C | PERALATAN
|  | Peralatan potong pipa T2/mekanik / cilinder | E.151 | hari | 1.31 | 59500 | 77945
|  | Sewa Genset 1500 watt | E.33 | hari | 1.419 | 82100 | 116499.9
|  | Sewa Pompa Submersible 3m3/h | E.57 | hari | 2.728 | 13300 | 36282.4
|  | Sewa Tripot/Tackel & handle crane 2 T | E.96 | hari | 1.601 | 128600 | 205888.6
|  |  |  | JUMLAH HARGA ALAT |  |  | 436615.9
| D | Jumlah (A+B+C) |  |  |  |  | 3190432.9
| E | Overhead & Profit 9,5% |  |  | 0.095 |  | 303091.1255
PSB7 | F | Harga Satuan Pekerjaan (D+E) |  |  |  |  | 3493524.0255 | 7
(K3) Penyambungan 1 buah pipa baru ke pipa yang ada Ø 450 mm
| No | Uraian | Kode | Satuan | Koefisien | Harga Satuan | Jumlah Harga
| A | TENAGA
|  | Pekerja | L.01 | OH | 4.796 | 93000 | 446028
|  | Tukang pipa | L.02 | OH | 2.398 | 98000 | 235004
|  | Mandor | L.04 | OH | 0.48 | 111000 | 53280
|  |  |  | JUMLAH TENAGA KERJA |  |  | 734312
| B | BAHAN
|  | Pipa Ø 450 mm | M.812 | bh | 1 | 2600100 | 2600100
|  |  |  | JUMLAH HARGA BAHAN |  |  | 2600100
| C | PERALATAN
|  | Peralatan potong pipa T2/mekanik / cilinder | E.151 | hari | 1.42 | 59500 | 84490
|  | Sewa Genset 1500 watt | E.33 | hari | 1.629 | 82100 | 133740.9
|  | Sewa Pompa Submersible 3m3/h | E.57 | hari | 3.003 | 13300 | 39939.9
|  | Sewa Tripot/Tackel & handle crane 2 T | E.96 | hari | 1.716 | 128600 | 220677.6
|  |  |  | JUMLAH HARGA ALAT |  |  | 478848.4
| D | Jumlah (A+B+C) |  |  |  |  | 3813260.4
| E | Overhead & Profit 9,5% |  |  | 0.095 |  | 362259.738
PSB8 | F | Harga Satuan Pekerjaan (D+E) |  |  |  |  | 4175520.138 | 8
(K3) Penyambungan 1 buah pipa baru ke pipa yang ada Ø 500 mm
| No | Uraian | Kode | Satuan | Koefisien | Harga Satuan | Jumlah Harga
| A | TENAGA
|  | Pekerja | L.01 | OH | 5.246 | 93000 | 487878
|  | Tukang pipa | L.02 | OH | 2.623 | 98000 | 257054
|  | Mandor | L.04 | OH | 0.525 | 111000 | 58275
|  |  |  | JUMLAH TENAGA KERJA |  |  | 803207
| B | BAHAN
|  | Pipa Ø 500 mm | M.813 | bh | 1 | 3141800 | 3141800
|  |  |  | JUMLAH HARGA BAHAN |  |  | 3141800
| C | PERALATAN
|  | Peralatan potong pipa T2/mekanik / cilinder | E.151 | hari | 1.53 | 59500 | 91035
|  | Sewa Genset 1500 watt | E.33 | hari | 1.839 | 82100 | 150981.9
|  | Sewa Pompa Submersible 3m3/h | E.57 | hari | 3.278 | 13300 | 43597.4
|  | Sewa Tripot/Tackel & handle crane 2 T | E.96 | hari | 1.831 | 128600 | 235466.6
|  |  |  | JUMLAH HARGA ALAT |  |  | 521080.9
| D | Jumlah (A+B+C) |  |  |  |  | 4466087.9
| E | Overhead & Profit 9,5% |  |  | 0.095 |  | 424278.3505
PSB9 | F | Harga Satuan Pekerjaan (D+E) |  |  |  |  | 4890366.2505 | 9
(K3) Penyambungan 1 buah pipa baru ke pipa yang ada Ø 600 mm
| No | Uraian | Kode | Satuan | Koefisien | Harga Satuan | Jumlah Harga
| A | TENAGA
|  | Pekerja | L.01 | OH | 6.146 | 93000 | 571578
|  | Tukang pipa | L.02 | OH | 3.073 | 98000 | 301154
|  | Mandor | L.04 | OH | 0.615 | 111000 | 68265
|  |  |  | JUMLAH TENAGA KERJA |  |  | 940997
| B | BAHAN
|  | Pipa Ø 600 mm | M.814 | bh | 1 | 3974000 | 3974000
|  |  |  | JUMLAH HARGA BAHAN |  |  | 3974000
| C | PERALATAN
|  | Peralatan potong pipa T2/mekanik / cilinder | E.151 | hari | 1.75 | 59500 | 104125
|  | Sewa Genset 1500 watt | E.33 | hari | 2.259 | 82100 | 185463.9
|  | Sewa Pompa Submersible 3m3/h | E.57 | hari | 3.828 | 13300 | 50912.4
|  | Sewa Tripot/Tackel & handle crane 2 T | E.96 | hari | 2.061 | 128600 | 265044.6
|  |  |  | JUMLAH HARGA ALAT |  |  | 605545.9
| D | Jumlah (A+B+C) |  |  |  |  | 5520542.9
| E | Overhead & Profit 9,5% |  |  | 0.095 |  | 524451.5755
PSB10 | F | Harga Satuan Pekerjaan (D+E) |  |  |  |  | 6044994.4755 | 10
(K3) Penyambungan 1 buah pipa baru ke pipa yang ada Ø 700 mm
| No | Uraian | Kode | Satuan | Koefisien | Harga Satuan | Jumlah Harga
| A | TENAGA
|  | Pekerja | L.01 | OH | 7.046 | 93000 | 655278
|  | Tukang pipa | L.02 | OH | 3.523 | 98000 | 345254
|  | Mandor | L.04 | OH | 0.705 | 111000 | 78255
|  |  |  | JUMLAH TENAGA KERJA |  |  | 1078787
| B | BAHAN
|  | Pipa Ø 700 mm | M.815 | bh | 1 | 4462500 | 4462500
|  |  |  | JUMLAH HARGA BAHAN |  |  | 4462500
| C | PERALATAN
|  | Peralatan potong pipa T2/mekanik / cilinder | E.151 | hari | 1.97 | 59500 | 117215
|  | Sewa Genset 1500 watt | E.33 | hari | 2.679 | 82100 | 219945.9
|  | Sewa Pompa Submersible 3m3/h | E.57 | hari | 4.378 | 13300 | 58227.4
|  | Sewa Tripot/Tackel & handle crane 2 T | E.96 | hari | 2.291 | 128600 | 294622.6
|  |  |  | JUMLAH HARGA ALAT |  |  | 690010.9
| D | Jumlah (A+B+C) |  |  |  |  | 6231297.9
| E | Overhead & Profit 9,5% |  |  | 0.095 |  | 591973.3005
PSB11 | F | Harga Satuan Pekerjaan (D+E) |  |  |  |  | 6823271.2005 | 11
(K3) Penyambungan 1 buah pipa baru ke pipa yang ada Ø 800 mm
| No | Uraian | Kode | Satuan | Koefisien | Harga Satuan | Jumlah Harga
| A | TENAGA
|  | Pekerja | L.01 | OH | 7.946 | 93000 | 738978
|  | Tukang pipa | L.02 | OH | 3.973 | 98000 | 389354
|  | Mandor | L.04 | OH | 0.795 | 111000 | 88245
|  |  |  | JUMLAH TENAGA KERJA |  |  | 1216577
| B | BAHAN
|  | Pipa Ø 800 mm | M.817 | bh | 1 | 5374700 | 5374700
|  |  |  | JUMLAH HARGA BAHAN |  |  | 5374700
| C | PERALATAN
|  | Peralatan potong pipa T2/mekanik / cilinder | E.151 | hari | 2.19 | 59500 | 130305
|  | Sewa Genset 1500 watt | E.33 | hari | 3.099 | 82100 | 254427.9
|  | Sewa Pompa Submersible 3m3/h | E.57 | hari | 4.928 | 13300 | 65542.4
|  | Sewa Tripot/Tackel & handle crane 2 T | E.96 | hari | 2.521 | 128600 | 324200.6
|  |  |  | JUMLAH HARGA ALAT |  |  | 774475.9
| D | Jumlah (A+B+C) |  |  |  |  | 7365752.9
| E | Overhead & Profit 9,5% |  |  | 0.095 |  | 699746.5255
PSB12 | F | Harga Satuan Pekerjaan (D+E) |  |  |  |  | 8065499.4255 | 12
HARGA SATUAN PEKERJAAN PENGETESAN PIPA
(K3) Pengetesan 1 m pipa Ø 50 mm
| No | Uraian | Kode | Satuan | Koefisien | Harga Satuan | Jumlah Harga
| A | TENAGA
|  | Pekerja | L.01 | OH | 0.008 | 93000 | 744
|  | Mandor | L.04 | OH | 0.0008 | 111000 | 88.8
|  |  |  | JUMLAH TENAGA KERJA |  |  | 832.8
| B | BAHAN
|  | Air test (air bersih) | M.729 | m3 | 0.002 | 1700 | 3.4
|  | Bahan bakar | M.415 | L | 0.06 | 6000 | 360
|  | Oli | M.409 | L | 0.002 | 43200 | 86.4
|  |  |  | JUMLAH HARGA BAHAN |  |  | 449.8
| C | PERALATAN
JUMLAH HARGA ALAT
| D | Jumlah (A+B+C) |  |  |  |  | 1282.6
| E | Overhead & Profit 9,5% |  |  | 0.095 |  | 121.847
PTS1 | F | Harga Satuan Pekerjaan (D+E) |  |  |  |  | 1404.447 | 1
(K3) Pengetesan 1 m pipa Ø 75 mm
| No | Uraian | Kode | Satuan | Koefisien | Harga Satuan | Jumlah Harga
| A | TENAGA
|  | Pekerja | L.01 | OH | 0.008 | 93000 | 744
|  | Mandor | L.04 | OH | 0.0008 | 111000 | 88.8
|  |  |  | JUMLAH TENAGA KERJA |  |  | 832.8
| B | BAHAN
|  | Air test (air bersih) | M.729 | m3 | 0.004 | 1700 | 6.8
|  | Bahan bakar | M.415 | L | 0.06 | 6000 | 360
|  | Oli | M.409 | L | 0.002 | 43200 | 86.4
|  |  |  | JUMLAH HARGA BAHAN |  |  | 453.2
| C | PERALATAN
JUMLAH HARGA ALAT
| D | Jumlah (A+B+C) |  |  |  |  | 1286
| E | Overhead & Profit 9,5% |  |  | 0.095 |  | 122.17
PTS2 | F | Harga Satuan Pekerjaan (D+E) |  |  |  |  | 1408.17 | 2
(K3) Pengetesan 1 m pipa Ø 100 mm
| No | Uraian | Kode | Satuan | Koefisien | Harga Satuan | Jumlah Harga
| A | TENAGA
|  | Pekerja | L.01 | OH | 0.008 | 93000 | 744
|  | Mandor | L.04 | OH | 0.0008 | 111000 | 88.8
|  |  |  | JUMLAH TENAGA KERJA |  |  | 832.8
| B | BAHAN
|  | Air test (air bersih) | M.729 | m3 | 0.008 | 1700 | 13.6
|  | Bahan bakar | M.415 | L | 0.06 | 6000 | 360
|  | Oli | M.409 | L | 0.002 | 43200 | 86.4
|  |  |  | JUMLAH HARGA BAHAN |  |  | 460
| C | PERALATAN
JUMLAH HARGA ALAT
| D | Jumlah (A+B+C) |  |  |  |  | 1292.8
| E | Overhead & Profit 9,5% |  |  | 0.095 |  | 122.816
PTS3 | F | Harga Satuan Pekerjaan (D+E) |  |  |  |  | 1415.616 | 3
(K3) Pengetesan 1 m pipa Ø 150 mm
| No | Uraian | Kode | Satuan | Koefisien | Harga Satuan | Jumlah Harga
| A | TENAGA
|  | Pekerja | L.01 | OH | 0.008 | 93000 | 744
|  | Mandor | L.04 | OH | 0.0008 | 111000 | 88.8
|  |  |  | JUMLAH TENAGA KERJA |  |  | 832.8
| B | BAHAN
|  | Air test (air bersih) | M.729 | m3 | 0.018 | 1700 | 30.6
|  | Bahan bakar | M.415 | L | 0.06 | 6000 | 360
|  | Oli | M.409 | L | 0.002 | 43200 | 86.4
|  |  |  | JUMLAH HARGA BAHAN |  |  | 477
| C | PERALATAN
JUMLAH HARGA ALAT
| D | Jumlah (A+B+C) |  |  |  |  | 1309.8
| E | Overhead & Profit 9,5% |  |  | 0.095 |  | 124.431
PTS4 | F | Harga Satuan Pekerjaan (D+E) |  |  |  |  | 1434.231 | 4
(K3) Pengetesan 1 m pipa Ø 200 mm
| No | Uraian | Kode | Satuan | Koefisien | Harga Satuan | Jumlah Harga
| A | TENAGA
|  | Pekerja | L.01 | OH | 0.008 | 93000 | 744
|  | Mandor | L.04 | OH | 0.0008 | 111000 | 88.8
|  |  |  | JUMLAH TENAGA KERJA |  |  | 832.8
| B | BAHAN
|  | Air test (air bersih) | M.729 | m3 | 0.031 | 1700 | 52.7
|  | Bahan bakar | M.415 | L | 0.06 | 6000 | 360
|  | Oli | M.409 | L | 0.002 | 43200 | 86.4
|  |  |  | JUMLAH HARGA BAHAN |  |  | 499.1
| C | PERALATAN
JUMLAH HARGA ALAT
| D | Jumlah (A+B+C) |  |  |  |  | 1331.9
| E | Overhead & Profit 9,5% |  |  | 0.095 |  | 126.5305
PTS5 | F | Harga Satuan Pekerjaan (D+E) |  |  |  |  | 1458.4305 | 5
(K3) Pengetesan 1 m pipa Ø 250 mm
| No | Uraian | Kode | Satuan | Koefisien | Harga Satuan | Jumlah Harga
| A | TENAGA
|  | Pekerja | L.01 | OH | 0.008 | 93000 | 744
|  | Mandor | L.04 | OH | 0.0008 | 111000 | 88.8
|  |  |  | JUMLAH TENAGA KERJA |  |  | 832.8
| B | BAHAN
|  | Air test (air bersih) | M.729 | m3 | 0.049 | 1700 | 83.3
|  | Bahan bakar | M.415 | L | 0.06 | 6000 | 360
|  | Oli | M.409 | L | 0.002 | 43200 | 86.4
|  |  |  | JUMLAH HARGA BAHAN |  |  | 529.7
| C | PERALATAN
JUMLAH HARGA ALAT
| D | Jumlah (A+B+C) |  |  |  |  | 1362.5
| E | Overhead & Profit 9,5% |  |  | 0.095 |  | 129.4375
PTS6 | F | Harga Satuan Pekerjaan (D+E) |  |  |  |  | 1491.9375 | 6
(K3) Pengetesan 1 m pipa Ø 300 mm
| No | Uraian | Kode | Satuan | Koefisien | Harga Satuan | Jumlah Harga
| A | TENAGA
|  | Pekerja | L.01 | OH | 0.008 | 93000 | 744
|  | Mandor | L.04 | OH | 0.0008 | 111000 | 88.8
|  |  |  | JUMLAH TENAGA KERJA |  |  | 832.8
| B | BAHAN
|  | Air test (air bersih) | M.729 | m3 | 0.071 | 1700 | 120.7
|  | Bahan bakar | M.415 | L | 0.06 | 6000 | 360
|  | Oli | M.409 | L | 0.002 | 43200 | 86.4
|  |  |  | JUMLAH HARGA BAHAN |  |  | 567.1
| C | PERALATAN
JUMLAH HARGA ALAT
| D | Jumlah (A+B+C) |  |  |  |  | 1399.9
| E | Overhead & Profit 9,5% |  |  | 0.095 |  | 132.9905
PTS7 | F | Harga Satuan Pekerjaan (D+E) |  |  |  |  | 1532.8905 | 7
(K3) Pengetesan 1 m pipa Ø 400 mm
| No | Uraian | Kode | Satuan | Koefisien | Harga Satuan | Jumlah Harga
| A | TENAGA
|  | Pekerja | L.01 | OH | 0.008 | 93000 | 744
|  | Mandor | L.04 | OH | 0.0008 | 111000 | 88.8
|  |  |  | JUMLAH TENAGA KERJA |  |  | 832.8
| B | BAHAN
|  | Air test (air bersih) | M.729 | m3 | 0.126 | 1700 | 214.2
|  | Bahan bakar | M.415 | L | 0.06 | 6000 | 360
|  | Oli | M.409 | L | 0.002 | 43200 | 86.4
|  |  |  | JUMLAH HARGA BAHAN |  |  | 660.6
| C | PERALATAN
JUMLAH HARGA ALAT
| D | Jumlah (A+B+C) |  |  |  |  | 1493.4
| E | Overhead & Profit 9,5% |  |  | 0.095 |  | 141.873
PTS8 | F | Harga Satuan Pekerjaan (D+E) |  |  |  |  | 1635.273 | 8
(K3) Pengetesan 1 m pipa Ø 500 mm
| No | Uraian | Kode | Satuan | Koefisien | Harga Satuan | Jumlah Harga
| A | TENAGA
|  | Pekerja | L.01 | OH | 0.008 | 93000 | 744
|  | Mandor | L.04 | OH | 0.0008 | 111000 | 88.8
|  |  |  | JUMLAH TENAGA KERJA |  |  | 832.8
| B | BAHAN
|  | Air test (air bersih) | M.729 | m3 | 0.158 | 1700 | 268.6
|  | Bahan bakar | M.415 | L | 0.06 | 6000 | 360
|  | Oli | M.409 | L | 0.002 | 43200 | 86.4
|  |  |  | JUMLAH HARGA BAHAN |  |  | 715
| C | PERALATAN
JUMLAH HARGA ALAT
| D | Jumlah (A+B+C) |  |  |  |  | 1547.8
| E | Overhead & Profit 9,5% |  |  | 0.095 |  | 147.041
PTS9 | F | Harga Satuan Pekerjaan (D+E) |  |  |  |  | 1694.841 | 9
(K3) Pengetesan 1 m pipa Ø 600 mm
| No | Uraian | Kode | Satuan | Koefisien | Harga Satuan | Jumlah Harga
| A | TENAGA
|  | Pekerja | L.01 | OH | 0.008 | 93000 | 744
|  | Mandor | L.04 | OH | 0.0008 | 111000 | 88.8
|  |  |  | JUMLAH TENAGA KERJA |  |  | 832.8
| B | BAHAN
|  | Air test (air bersih) | M.729 | m3 | 0.283 | 1700 | 481.1
|  | Bahan bakar | M.415 | L | 0.06 | 6000 | 360
|  | Oli | M.409 | L | 0.002 | 43200 | 86.4
|  |  |  | JUMLAH HARGA BAHAN |  |  | 927.5
| C | PERALATAN
JUMLAH HARGA ALAT
| D | Jumlah (A+B+C) |  |  |  |  | 1760.3
| E | Overhead & Profit 9,5% |  |  | 0.095 |  | 167.2285
PTS10 | F | Harga Satuan Pekerjaan (D+E) |  |  |  |  | 1927.5285 | 10
HARGA SATUAN PEKERJAAN ELEKTRIKAL
(K3) Pemasangan 1 buah titik lampu
| No | Uraian | Kode | Satuan | Koefisien | Harga Satuan | Jumlah Harga
| A | TENAGA
|  | Upah | Upah | % | 0.1 | 292651 | 29265.1
|  |  |  | JUMLAH TENAGA KERJA |  |  | 29265.1
| B | BAHAN
|  | Pipa listrik 5/8” | M.805 | btg | 0.283 | 27000 | 7641
|  | Kabel NYM 3x2,5 mm2 | M.732 | m | 24 | 8700 | 208800
|  | Tee Doos | M.836 | bh | 3 | 2200 | 6600
|  | L.Bow | M.735 | bh | 4 | 1590 | 6360
|  | Las Dop | M.736 | bh | 3 | 2650 | 7950
|  | Klem Pipa Listrik | M.734 | bh | 24 | 900 | 21600
|  | Mongkok (Listrik) | M.737 | bh | 1 | 17200 | 17200
|  | Fitting Lampu | M.731 | bh | 1 | 16500 | 16500
|  |  |  | JUMLAH HARGA BAHAN |  |  | 292651
| C | PERALATAN
JUMLAH HARGA ALAT
| D | Jumlah (A+B+C) |  |  |  |  | 321916.1
| E | Overhead & Profit 9,5% |  |  | 0.095 |  | 30582.0295
PKL1 | F | Harga Satuan Pekerjaan (D+E) |  |  |  |  | 352498.1295 | 1
Memasang 1 Titik Instalasi Penerangan
| No | Uraian | Kode | Satuan | Koefisien | Harga Satuan | Jumlah Harga
| A | TENAGA
|  | Pekerja | L.01 | OH | 0.15 | 93000 | 13950
|  | Tukang Batu | L.02 | OH | 0.15 | 98000 | 14700
|  | Kepala tukang | L.03 | OH | 0.03 | 106000 | 3180
|  | Mandor | L.04 | OH | 0.03 | 111000 | 3330
|  |  |  | JUMLAH TENAGA KERJA |  |  | 35160
| B | BAHAN
|  | Kabel NYM 3x2,5 mm2 | M.732 | m | 11 | 8700 | 95700
|  | Pipa Conduit | M.756 | M' | 11 | 5400 | 59400
|  | Socket Pipa | M.835 | bh | 1 | 43200 | 43200
|  | Tee Doos | M.836 | bh | 2 | 2200 | 4400
|  | Klem Pipa Listrik | M.734 | bh | 3 | 900 | 2700
|  | Fhiser | M.730 | bh | 6 | 1700 | 10200
|  | Las Dop | M.736 | bh | 2 | 2650 | 5300
|  | Sealtape Listrik | M.698 | Buah | 0.25 | 6300 | 1575
|  |  |  | JUMLAH HARGA BAHAN |  |  | 222475
| C | PERALATAN
JUMLAH HARGA ALAT
| D | Jumlah (A+B+C) |  |  |  |  | 257635
| E | Overhead & Profit 9,5% |  |  | 0.095 |  | 24475.325
PKL2 | F | Harga Satuan Pekerjaan (D+E) |  |  |  |  | 282110.325 | 2
Memasang 1 Titik Instalasi Lampu TL
| No | Uraian | Kode | Satuan | Koefisien | Harga Satuan | Jumlah Harga
| A | TENAGA
|  | Pekerja | L.01 | OH | 0.01 | 93000 | 930
|  | Tukang Listrik | L.02 | OH | 0.06 | 98000 | 5880
|  | Kepala tukang | L.03 | OH | 0.006 | 106000 | 636
|  | Mandor | L.04 | OH | 0.006 | 111000 | 666
|  |  |  | JUMLAH TENAGA KERJA |  |  | 8112
| B | BAHAN
|  | Pipa PVC 5/8" | M.877 | Batang | 0.8 | 16300 | 13040
|  | Kabel NYA 4 mm | M.878 | m | 10 | 5500 | 55000
|  | Isolator | M.879 | bh | 4 | 1100 | 4400
|  | Inbow Dos | M.880 | bh | 1 | 8000 | 8000
|  | Fitting Stand Lamp | M.881 | bh | 1 | 21200 | 21200
|  | Trafo | M.882 | bh | 1 | 37500 | 37500
|  | Stater | M.883 | bh | 1 | 10800 | 10800
|  | Balon Lampu TL | M.884 | bh | 2 | 75600 | 151200
|  | Isolasi | M.885 | bh | 1 | 3300 | 3300
|  |  |  | JUMLAH HARGA BAHAN |  |  | 304440
| C | PERALATAN
JUMLAH HARGA ALAT
| D | Jumlah (A+B+C) |  |  |  |  | 312552
| E | Overhead & Profit 9,5% |  |  | 0.095 |  | 29692.44
PKL3 | F | Harga Satuan Pekerjaan (D+E) |  |  |  |  | 342244.44 | 3
Memasang 1 Titik Instalasi Lampu SL
| No | Uraian | Kode | Satuan | Koefisien | Harga Satuan | Jumlah Harga
| A | TENAGA
|  | Pekerja | L.01 | OH | 0.01 | 93000 | 930
|  | Tukang Listrik | L.02 | OH | 0.06 | 98000 | 5880
|  | Kepala tukang | L.03 | OH | 0.006 | 106000 | 636
|  | Mandor | L.04 | OH | 0.006 | 111000 | 666
|  |  |  | JUMLAH TENAGA KERJA |  |  | 8112
| B | BAHAN
|  | Pipa PVC 5/8" | M.877 | Batang | 0.8 | 16300 | 13040
|  | Kabel NYA 4 mm | M.878 | m | 10 | 5500 | 55000
|  | Isolator | M.879 | bh | 4 | 1100 | 4400
|  | Inbow Dos | M.880 | bh | 1 | 8000 | 8000
|  | Fitting Stand Lamp | M.881 | bh | 1 | 21200 | 21200
|  | Trafo | M.882 | bh | 1 | 37500 | 37500
|  | Stater | M.883 | bh | 1 | 10800 | 10800
|  | Balon Lampu SL | M.886 | bh | 2 | 59000 | 118000
|  | Isolasi | M.885 | bh | 1 | 3300 | 3300
|  |  |  | JUMLAH HARGA BAHAN |  |  | 271240
| C | PERALATAN
JUMLAH HARGA ALAT
| D | Jumlah (A+B+C) |  |  |  |  | 279352
| E | Overhead & Profit 9,5% |  |  | 0.095 |  | 26538.44
PKL4 | F | Harga Satuan Pekerjaan (D+E) |  |  |  |  | 305890.44 | 4
Memasang 1 Titik Instalasi Lampu XL
| No | Uraian | Kode | Satuan | Koefisien | Harga Satuan | Jumlah Harga
| A | TENAGA
|  | Pekerja | L.01 | OH | 0.01 | 93000 | 930
|  | Tukang Listrik | L.02 | OH | 0.06 | 98000 | 5880
|  | Kepala tukang | L.03 | OH | 0.006 | 106000 | 636
|  | Mandor | L.04 | OH | 0.006 | 111000 | 666
|  |  |  | JUMLAH TENAGA KERJA |  |  | 8112
| B | BAHAN
|  | Pipa PVC 5/8" | M.877 | Batang | 0.8 | 16300 | 13040
|  | Kabel NYA 4 mm | M.878 | m | 10 | 5500 | 55000
|  | Isolator | M.879 | bh | 4 | 1100 | 4400
|  | Inbow Dos | M.880 | bh | 1 | 8000 | 8000
|  | Fitting Stand Lamp | M.881 | bh | 1 | 21200 | 21200
|  | Trafo | M.882 | bh | 1 | 37500 | 37500
|  | Stater | M.883 | bh | 1 | 10800 | 10800
|  | Balon Lampu XL | M.887 | M' | 2 | 69900 | 139800
|  | Isolasi | M.885 | bh | 1 | 3300 | 3300
|  |  |  | JUMLAH HARGA BAHAN |  |  | 293040
| C | PERALATAN
JUMLAH HARGA ALAT
| D | Jumlah (A+B+C) |  |  |  |  | 301152
| E | Overhead & Profit 9,5% |  |  | 0.095 |  | 28609.44
PKL5 | F | Harga Satuan Pekerjaan (D+E) |  |  |  |  | 329761.44 | 5
Memasang 1 Titik Instalasi Lampu Downlight
| No | Uraian | Kode | Satuan | Koefisien | Harga Satuan | Jumlah Harga
| A | TENAGA
|  | Pekerja | L.01 | OH | 0.01 | 93000 | 930
|  | Tukang Listrik | L.02 | OH | 0.06 | 98000 | 5880
|  | Kepala tukang | L.03 | OH | 0.006 | 106000 | 636
|  | Mandor | L.04 | OH | 0.006 | 111000 | 666
|  |  |  | JUMLAH TENAGA KERJA |  |  | 8112
| B | BAHAN
|  | Pipa PVC 5/8" | M.877 | Batang | 0.8 | 16300 | 13040
|  | Kabel NYA 4 mm | M.878 | m | 10 | 5500 | 55000
|  | Isolator | M.879 | bh | 4 | 1100 | 4400
|  | Inbow Dos | M.880 | bh | 1 | 8000 | 8000
|  | Fitting Stand Lamp | M.881 | bh | 1 | 21200 | 21200
|  | Trafo | M.882 | bh | 1 | 37500 | 37500
|  | Stater | M.883 | bh | 1 | 10800 | 10800
|  | Lampu Downlight | M.888 | M' | 1 | 92200 | 92200
|  | Isolasi | M.885 | bh | 1 | 3300 | 3300
|  |  |  | JUMLAH HARGA BAHAN |  |  | 245440
| C | PERALATAN
JUMLAH HARGA ALAT
| D | Jumlah (A+B+C) |  |  |  |  | 253552
| E | Overhead & Profit 9,5% |  |  | 0.095 |  | 24087.44
PKL6 | F | Harga Satuan Pekerjaan (D+E) |  |  |  |  | 277639.44 | 6
Memasang AC Ukuran 0.5 PK s/d 1 PK
| No | Uraian | Kode | Satuan | Koefisien | Harga Satuan | Jumlah Harga
| A | TENAGA
|  | Pekerja | L.01 | OH | 0.2 | 93000 | 18600
|  | Tukang Listrik | L.02 | OH | 0.1 | 98000 | 9800
|  | Kepala tukang | L.03 | OH | 0.006 | 106000 | 636
|  | Mandor | L.04 | OH | 0.006 | 111000 | 666
|  |  |  | JUMLAH TENAGA KERJA |  |  | 29702
| B | BAHAN
|  | AC 0.5 / 1 PK | M.890 | Bh | 1 | 4326000 | 4326000
|  | Pipa AC 1/4 x 3/8 | M.891 | Batang | 1 | 16100 | 16100
|  | Bracket AC | M.892 | bh | 1 | 37300 | 37300
|  | Selang Flexible | M.893 | bh | 1 | 26800 | 26800
|  | Kabel 3 x 1.55 mm | M.894 | m | 1 | 5300 | 5300
|  | Box Stop Kontak | M.895 | bh | 1 | 47700 | 47700
|  | Steker Kaki Tiga | M.896 | bh | 1 | 26800 | 26800
|  | Duct Tape | M.897 | bh | 1 | 16200 | 16200
|  |  |  | JUMLAH HARGA BAHAN |  |  | 4502200
| C | PERALATAN | [7 empty] | `
JUMLAH HARGA ALAT
| D | Jumlah (A+B+C) |  |  |  |  | 4531902
| E | Overhead & Profit 9,5% |  |  | 0.095 |  | 430530.69
PKL7 | F | Harga Satuan Pekerjaan (D+E) |  |  |  |  | 4962432.69 | 7
Memasang AC Ukuran 1.5 PK s/d 2 PK
| No | Uraian | Kode | Satuan | Koefisien | Harga Satuan | Jumlah Harga
| A | TENAGA
|  | Pekerja | L.01 | OH | 0.2 | 93000 | 18600
|  | Tukang Listrik | L.02 | OH | 0.1 | 98000 | 9800
|  | Kepala tukang | L.03 | OH | 0.006 | 106000 | 636
|  | Mandor | L.04 | OH | 0.006 | 111000 | 666
|  |  |  | JUMLAH TENAGA KERJA |  |  | 29702
| B | BAHAN
|  | AC 1.5 / 2 PK | M.898 | Bh | 1 | 5335000 | 5335000
|  | Pipa AC 1/4 x 1/2 | M.899 | Batang | 1 | 18900 | 18900
|  | Bracket AC | M.892 | bh | 1 | 37300 | 37300
|  | Selang Flexible | M.893 | bh | 1 | 26800 | 26800
|  | Kabel 3 x 2.55 mm | M.900 | m | 1 | 8200 | 8200
|  | Box Stop Kontak | M.895 | bh | 1 | 47700 | 47700
|  | Steker Kaki Tiga | M.896 | bh | 1 | 26800 | 26800
|  | Duct Tape | M.897 | bh | 1 | 16200 | 16200
|  |  |  | JUMLAH HARGA BAHAN |  |  | 5516900
| C | PERALATAN
JUMLAH HARGA ALAT
| D | Jumlah (A+B+C) |  |  |  |  | 5546602
| E | Overhead & Profit 9,5% |  |  | 0.095 |  | 526927.19
PKL8 | F | Harga Satuan Pekerjaan (D+E) |  |  |  |  | 6073529.19 | 8
Memasang 1 titik Instalasi Sekakelar / Stop Kontak
| No | Uraian | Kode | Satuan | Koefisien | Harga Satuan | Jumlah Harga
| A | TENAGA
|  | Pekerja | L.01 | OH | 0.2 | 93000 | 18600
|  | Tukang Listrik | L.02 | OH | 0.1 | 98000 | 9800
|  | Kepala tukang | L.03 | OH | 0.006 | 106000 | 636
|  | Mandor | L.04 | OH | 0.006 | 111000 | 666
|  |  |  | JUMLAH TENAGA KERJA |  |  | 29702
| B | BAHAN
|  | Pipa listrik 5/8” | M.805 | btg | 0.2 | 27000 | 5400
|  | Kabel NYM 3x2,5 mm2 | M.732 | m | 10 | 8700 | 87000
|  | Tee Doos | M.836 | bh | 1 | 2200 | 2200
|  | Box Stop Kontak | M.895 | bh | 1 | 47700 | 47700
|  | Saklar (standar) | M.833 | bh | 1 | 16100 | 16100
|  |  |  | JUMLAH HARGA BAHAN |  |  | 158400
| C | PERALATAN
JUMLAH HARGA ALAT
| D | Jumlah (A+B+C) |  |  |  |  | 188102
| E | Overhead & Profit 9,5% |  |  | 0.095 |  | 17869.69
PKL9 | F | Harga Satuan Pekerjaan (D+E) |  |  |  |  | 205971.69 | 9
Memasang 1 titik MCB
| No | Uraian | Kode | Satuan | Koefisien | Harga Satuan | Jumlah Harga
| A | TENAGA
|  | Pekerja | L.01 | OH | 0.2 | 93000 | 18600
|  | Tukang Listrik | L.02 | OH | 0.1 | 98000 | 9800
|  | Kepala tukang | L.03 | OH | 0.006 | 106000 | 636
|  | Mandor | L.04 | OH | 0.006 | 111000 | 666
|  |  |  | JUMLAH TENAGA KERJA |  |  | 29702
| B | BAHAN
|  | Pipa listrik 5/8” | M.805 | btg | 0.2 | 27000 | 5400
|  | Kabel NYM 3x2,5 mm2 | M.732 | m | 2 | 8700 | 17400
|  | Tee Doos | M.836 | bh | 1 | 2200 | 2200
|  | Klem Pipa Listrik | M.734 | bh | 1 | 900 | 900
|  | MCB 10 Amp | BT.4 | bh | 1 | 62133.75 | 62133.75
|  |  |  | JUMLAH HARGA BAHAN |  |  | 88033.75
| C | PERALATAN
JUMLAH HARGA ALAT
| D | Jumlah (A+B+C) |  |  |  |  | 117735.75
| E | Overhead & Profit 9,5% |  |  | 0.095 |  | 11184.8962
PKL10 | F | Harga Satuan Pekerjaan (D+E) |  |  |  |  | 128920.6463 | 10
Memasang Lampu TL
| No | Uraian | Kode | Satuan | Koefisien | Harga Satuan | Jumlah Harga
| A | TENAGA
|  | Tukang Listrik | L.02 | OH | 0.1 | 98000 | 9800
|  |  |  | JUMLAH TENAGA KERJA |  |  | 9800
| B | BAHAN
|  | Balon Lampu TL | M.884 | bh | 1 | 75600 | 75600
|  | Inbow Dos | M.880 | bh | 1 | 8000 | 8000
|  | Trafo | M.882 | bh | 1 | 37500 | 37500
|  | Stater | M.883 | bh | 1 | 10800 | 10800
|  | Isolasi | M.885 | bh | 1 | 3300 | 3300
|  |  |  | JUMLAH HARGA BAHAN |  |  | 135200
| C | PERALATAN
JUMLAH HARGA ALAT
| D | Jumlah (A+B+C) |  |  |  |  | 145000
| E | Overhead & Profit 9,5% |  |  | 0.095 |  | 13775
PKL11 | F | Harga Satuan Pekerjaan (D+E) |  |  |  |  | 158775 | 11
Memasang Lampu TL 2x
| No | Uraian | Kode | Satuan | Koefisien | Harga Satuan | Jumlah Harga
| A | TENAGA
|  | Tukang Listrik | L.02 | OH | 0.1 | 98000 | 9800
|  |  |  | JUMLAH TENAGA KERJA |  |  | 9800
| B | BAHAN
|  | Balon Lampu TL | M.884 | bh | 2 | 75600 | 151200
|  | Inbow Dos | M.880 | bh | 1 | 8000 | 8000
|  | Trafo | M.882 | bh | 1 | 37500 | 37500
|  | Stater | M.883 | bh | 1 | 10800 | 10800
|  | Isolasi | M.885 | bh | 1 | 3300 | 3300
|  |  |  | JUMLAH HARGA BAHAN |  |  | 210800
| C | PERALATAN
JUMLAH HARGA ALAT
| D | Jumlah (A+B+C) |  |  |  |  | 220600
| E | Overhead & Profit 9,5% |  |  | 0.095 |  | 20957
PKL12 | F | Harga Satuan Pekerjaan (D+E) |  |  |  |  | 241557 | 12
Memasang Lampu SL
| No | Uraian | Kode | Satuan | Koefisien | Harga Satuan | Jumlah Harga
| A | TENAGA
|  | Tukang Listrik | L.02 | OH | 0.1 | 98000 | 9800
|  |  |  | JUMLAH TENAGA KERJA |  |  | 9800
| B | BAHAN
|  | Balon Lampu SL | M.886 | bh | 1 | 59000 | 59000
|  | Isolasi | M.885 | bh | 1 | 3300 | 3300
|  |  |  | JUMLAH HARGA BAHAN |  |  | 62300
| C | PERALATAN
JUMLAH HARGA ALAT
| D | Jumlah (A+B+C) |  |  |  |  | 72100
| E | Overhead & Profit 9,5% |  |  | 0.095 |  | 6849.5
PKL13 | F | Harga Satuan Pekerjaan (D+E) |  |  |  |  | 78949.5 | 13
Memasang Lampu Downlight
| No | Uraian | Kode | Satuan | Koefisien | Harga Satuan | Jumlah Harga
| A | TENAGA
|  | Tukang Listrik | L.02 | OH | 0.1 | 98000 | 9800
|  |  |  | JUMLAH TENAGA KERJA |  |  | 9800
| B | BAHAN
|  | Lampu Downlight | M.888 | M' | 1 | 92200 | 92200
|  | Inbow Dos | M.880 | bh | 1 | 8000 | 8000
|  | Isolasi | M.885 | bh | 1 | 3300 | 3300
|  |  |  | JUMLAH HARGA BAHAN |  |  | 103500
| C | PERALATAN
JUMLAH HARGA ALAT
| D | Jumlah (A+B+C) |  |  |  |  | 113300
| E | Overhead & Profit 9,5% |  |  | 0.095 |  | 10763.5
PKL14 | F | Harga Satuan Pekerjaan (D+E) |  |  |  |  | 124063.5 | 14
Memasang LED Strip
| No | Uraian | Kode | Satuan | Koefisien | Harga Satuan | Jumlah Harga
| A | TENAGA
|  | Tukang Listrik | L.02 | OH | 0.1 | 98000 | 9800
|  |  |  | JUMLAH TENAGA KERJA |  |  | 9800
| B | BAHAN
|  | LED Strip | BT.5 | Rol | 0.05 | 242400 | 12120
|  | Adaptor | BT.6 | Bh | 1 | 21500 | 21500
|  | Isolasi | M.885 | bh | 1 | 3300 | 3300
|  |  |  | JUMLAH HARGA BAHAN |  |  | 36920
| C | PERALATAN
JUMLAH HARGA ALAT
| D | Jumlah (A+B+C) |  |  |  |  | 46720
| E | Overhead & Profit 9,5% |  |  | 0.095 |  | 4438.4
PKL15 | F | Harga Satuan Pekerjaan (D+E) |  |  |  |  | 51158.4 | 15
Memasang 1 Exhaust Fan
| No | Uraian | Kode | Satuan | Koefisien | Harga Satuan | Jumlah Harga
| A | TENAGA
|  | Tukang Listrik | L.02 | OH | 0.1 | 98000 | 9800
|  |  |  | JUMLAH TENAGA KERJA |  |  | 9800
| B | BAHAN
|  | Exhaust Fan 8" | BT.7 | Bh | 1 | 265300 | 265300
|  | Selang Aluminium Fleksibel 8" | BT.8 | Rol | 0.2 | 315000 | 63000
|  |  |  | JUMLAH HARGA BAHAN |  |  | 328300
| C | PERALATAN
JUMLAH HARGA ALAT
| D | Jumlah (A+B+C) |  |  |  |  | 338100
| E | Overhead & Profit 9,5% |  |  | 0.095 |  | 32119.5
PKL16 | F | Harga Satuan Pekerjaan (D+E) |  |  |  |  | 370219.5 | 16
Memasang 1m Kabel Tray
| No | Uraian | Kode | Satuan | Koefisien | Harga Satuan | Jumlah Harga
| A | TENAGA
|  | Tukang Listrik | L.02 | OH | 0.1 | 98000 | 9800
|  |  |  | JUMLAH TENAGA KERJA |  |  | 9800
| B | BAHAN
|  | Kabel Tray | BT.9 | Ljr | 0.3 | 605800 | 181740
|  | Assesoris dan Penggantung | Ls | Taksir | 0.2 | 36348 | 7269.6
|  |  |  | JUMLAH HARGA BAHAN |  |  | 189009.6
| C | PERALATAN
JUMLAH HARGA ALAT
| D | Jumlah (A+B+C) |  |  |  |  | 198809.6
| E | Overhead & Profit 9,5% |  |  | 0.095 |  | 18886.912
PKL17 | F | Harga Satuan Pekerjaan (D+E) |  |  |  |  | 217696.512 | 17

## UPAH
HARGA SATUAN DASAR TENAGA KERJA KABUPATEN JEMBER
No | Kode | Uraian | Satuan | Harga Satuan Dasar (HSD) (Rp.) | Keterangan
1 | 2 | 3 | 4 | 5 | 6
I |  | UPAH TENAGA KERJA
1 | L.01 | Pekerja | OH | 93000
2 | L.02 | Tukang | OH | 98000
3 | L.03 | Kepala Tukang | OH | 106000
4 | L.04 | Mandor | OH | 111000
5 | L.05 | Juru Ukur, Operator/Mekanik Alat Berat/Teknisi | OH | 158700
6 | L.06 | Pembantu Juru Ukur & Operator/Mekanik Alat Berat | OH | 119100
7 | L.07 | Ahli Muda | OH | 158800
8 | L.08 | Ahli Madya | OH | 317500
9 | L.09 | Ahli Utama | OH | 555700
10 | L.10 | Supir Truck | OH | 141700
11 | L.11 | Supir Kendaraan < 2 Ton (Termasuk Sedan) | OH | 141700
12 | L.12 | Kenek | OH | 113300
13 | L.13 | Penjaga Malam/Satpam | OH | 79400
14 | L.14 | Drafter Cad/Manual | OH | 119100
15 | L.15 | Desain Engineer | OH | 158800
16 | L.16 | Operator Komputer/Printer/Ploter | OH | 119100
17 | L.01.a | Pekerja | Jam | 11625
18 | L.02.a | Tukang | Jam | 12250
19 | L.03.a | Kepala Tukang | Jam | 13250
20 | L.04.a | Mandor | Jam | 13875
21 | L.05.a | Juru Ukur, Operator/Mekanik Alat Berat/Teknisi | Jam | 19837.5
22 | L.06.a | Pembantu Juru Ukur & Operator/Mekanik Alat Berat | Jam | 14887.5
23 | L.07.a | Ahli Muda | Jam | 22685.71
24 | L.08.a | Ahli Madya | Jam | 45357.14
25 | L.09.a | Ahli Utama | Jam | 79385.71
26 | L.10.a | Supir Truck | Jam | 20242.86
27 | L.11.a | Supir Kendaraan < 2 Ton (Termasuk Sedan) | Jam | 20242.86
28 | L.12.a | Kenek | Jam | 16185.71
29 | L.13.a | Penjaga Malam/Satpam | Jam | 11342.86
30 | L.14.a | Drafter Cad/Manual | Jam | 17014.29
31 | L.15.a | Desain Engineer | Jam | 22685.71
32 | L.16.a | Operator Komputer/Printer/Ploter | Jam | 17014.29

## MATERIAL
HARGA SATUAN DASAR BAHAN BANGUNAN KABUPATEN JEMBER
No | Kode | Uraian | Satuan | Harga Satuan (Rp.) | Keterangan
A |  | KELOMPOK AIR, TANAH, BATU DAN SEMEN
1 | M.01 | Abu Batu | m3 | 293400
2 | M.02 | Air | m3 | 1
3 | M.03 | Ampelas Halus | m' | 15400
4 | M.04 | Ampelas Sedang | m' | 13000
5 | M.05 | Ampelas Kasar | m' | 10700
6 | M.06 | Bahan Aditif (Caldbon, Strorox, Dan Lain-Lain) | L | 76200
7 | M.07 | Batu Bata / Merah Bakar Kelas I | Buah | 700
8 | M.08 | Batu Bata / Merah Bakar Kelas Ii | Buah | 600
9 | M.09 | Batu Bata / Merah Bakar Kw Biasa | Buah | 600
10 | M.10 | Batu Bata / Merah Bakar Pres | Buah | 700
11 | M.11 | Portland Cement | Kg | 1250
12 | M.12 | Batu / Batu Kali/ Batu Belah | m3 | 277500
13 | M.13 | Batu Brojol (Untuk Bronjong) | m3 | 279400
14 | M.14 | Batu Candi | m2 | 225600
15 | M.15 | Batu Muka | m2 | 175500
16 | M.16 | Bentonit | Kg | 12100
17 | M.17 | Campuran Beton | m3 | 115500
18 | M.18 | Beton Ready Mixed K-175 | m3 | 1222300
19 | M.19 | Beton Ready Mixed K-200 | m3 | 1322500
20 | M.20 | Beton Ready Mixed K-225 | m3 | 1363100
21 | M.21 | Beton Ready Mixed K-250 | m3 | 1363800
22 | M.22 | Beton Ready Mixed K-275 | m3 | 1384600
23 | M.23 | Beton Ready Mixed K-300 | m3 | 1411900
24 | M.24 | Beton Ready Mixed K-325 | m3 | 1415000
25 | M.25 | Beton Ready Mixed K-350 | m3 | 1449700
26 | M.26 | Beton Ready Mixed K-375 | m3 | 1496800
27 | M.27 | Beton Ready Mixed K-400 | m3 | 1523400
28 | M.28 | Beton Ready Mixed K-425 | m3 | 1540900
29 | M.29 | Beton Ready Mixed K-450 | m3 | 1618600
30 | M.30 | Beton Ready Mixed K-500 | m3 | 1671100
31 | M.31 | Buis Beton Ø 30 Cm Tanpa Tulang, Panjang 0,5 M | Buah | 76900
32 | M.32 | Buis Beton Ø 40 Cm Tanpa Tulang, Panjang 0,5 M | Buah | 94500
33 | M.33 | Buis Beton Ø 50 Cm Tanpa Tulang, Panjang 0,5 M | Buah | 138100
34 | M.34 | Buis Beton Ø 60 Cm Tanpa Tulang, Panjang 0,5 M | Buah | 161700
35 | M.35 | Buis Beton Grevel Ø 20 Cm Tanpa Tulang, Panjang 1 M | Buah | 55700
36 | M.36 | Buis Beton Grevel Ø 30 Cm Tanpa Tulang, Panjang 1 M | Buah | 88700
37 | M.37 | Buis Beton Grevel Ø 40 Cm Tanpa Tulang, Panjang 1 M | Buah | 109900
38 | M.38 | Buis Beton Ø 50 Cm Bertulang, Panjang 1 M | Buah | 123700
39 | M.39 | Buis Beton Ø 60 Cm Bertulang, Panjang 1 M | Buah | 172300
40 | M.40 | Buis Beton Ø 80 Cm Bertulang, Panjang 1 M | Buah | 278200
41 | M.41 | Buis Beton Ø 100 Cm Bertulang, Panjang 1 M | Buah | 547600
42 | M.42 | Besi Beton | Kg | 10000
43 | M.43 | Kapur | m3 | 111800
44 | M.44 | Kerikil/Koral/Agregat Beton | m3 | 222500
45 | M.45 | Kerikil/Koral/Agregat Beton | Kg | 150
46 | M.46 | Pasir Beton | m3 | 103800
47 | M.47 | Pasir Beton | Kg | 150
48 | M.48 | Pasir Pasang Kali/Gunung | m3 | 131100
49 | M.49 | Pasir Pasang Kali/Gunung | Kg | 150
50 | M.50 | Pasir Teras | m3 | 209600
51 | M.51 | Kawat Bronjong Pabrikasi | Buah | 485700
52 | M.52 | Pasir Urug | m3 | 100300
53 | M.53 | Timbunan Pasir | m3 | 95600
54 | M.54 | Portland Cement (Pc 50 Kg / Zak) | zak | 68500
55 | M.55 | Sirtu | m3 | 138500
56 | M.56 | Galian Tanah Biasa | m3 | 125200
57 | M.57 | Tanah Liat | m3 | 109900
58 | M.58 | Tanah Urug Di Lokasi | m3 | 89600
59 | M.59 | Tanah Urug Di Borrow Area, Jarak Angkut 1 Km | m3 | 27900
60 | M.60 | Tulangan Praktis | Kg | 10300
61 | M.61 | Tiang Pancang Beton Tulang Ø 20 Cm | m | 166500
62 | M.62 | Tiang Pancang Beton Tulang Ø 25 Cm | m | 167700
63 | M.63 | Tiang Pancang Beton Tulang Ø 30 Cm (Hollow) | m | 169200
64 | M.64 | Tiang Pancang Beton Tulang Ø 40 Cm (Hollow) | m | 168500
65 | M.65 | Tiang Pancang Beton Tulang 20X20 Cm | m | 444200
66 | M.66 | Tiang Pancang Beton Tulang 25X25 Cm | m | 438700
67 | M.67 | Tiang Pancang Beton Tulang 30X30 Cm | m | 440100
68 | M.68 | Tiang Pancang Beton Tulang 40X40 Cm | m | 775500
69 | M.69 | Turap Beton Tulang Pre-Cast 12X30 Cm | m | 177900
70 | M.70 | Turap Beton Tulang Pre-Cast 15X40 Cm | m | 295300
71 | M.71 | Turap Beton Tulang Pre-Cast 22X50 Cm | m | 545100
-
B |  | Kelompok Kayu |  | -
1 | M.72 | Bambu Ø 2", Panjang 4 M | Batang | 16600
2 | M.73 | Bambu ø 8 - 10 cm | Batang | 27900
3 | M.74 | Dolken Kayu Galam Ø 8-10 Cm, Panjang 4M (Tiang Pancang) | Batang | 62000
4 | M.75 | Dolken Kayu Galam Ø 6-8 Cm, Panjang 4M (Tiang Pancang) | Batang | 98300
5 | M.76 | Dolken Kayu Klas Iii Ø 5 - 7 Cm, Panjang 3 M (Stoot) | Batang | 25400
6 | M.77 | Dolken Kayu Klas Iii Ø 7 -10 Cm, Panjang 4 M (Stoot) | Batang | 44600
7 | M.78 | Ijuk Tebal 5 Cm | Kg | 14000
8 | M.79 | Kayu Balok Kelas 1 | m3 | 8811600
9 | M.80 | Kayu Papan Kelas 1 | m3 | 10102300
10 | M.81 | Kayu Jati Balok Kualitas Tinggi | m3 | 11247600
11 | M.82 | Kayu Jati Balok Kualitas Sedang | m3 | 8624200
12 | M.83 | Kayu Jati Papan Kualitas Tinggi | m3 | 13845000
13 | M.84 | Kayu Jati Papan Kualitas Sedang | m3 | 9737000
14 | M.85 | Kayu Balok Klas 2 (Kamper Banjar) | m3 | 8585700
15 | M.86 | Kayu Balok Kelas 2 (Kamper/Medan/Borneo Super) | m3 | 7579000
16 | M.87 | Kayu Balok Kelas 2 (Kamper Samarinda) | m3 | 11128000
17 | M.88 | Kayu Balok Klas 3 (Albasia) | m3 | 1965600
18 | M.89 | Kayu Gelondongan Ø 20 Cm | m' | 485500
19 | M.90 | Kayu papan bekisting kelas 3 | m3 | 2095300
20 | M.91 | Kayu Papan Klas 2 (Kamper Banjar) | m3 | 9812600
21 | M.92 | Kayu Papan Kelas 2 (Kamper/Medan/Borneo Super) | m3 | 8350000
22 | M.93 | Kayu Papan Kelas 2 (Kamper Samarinda) | m3 | 11821100
23 | M.94 | Kayu Papan Klas 3 (Albasia) | m3 | 2088900
24 | M.95 | Kayu Kelas 2 Untuk Cerucuk Ø 2", Panjang 2,5 M | Batang | 35000
25 | M.96 | Kayu Kelas 2 Untuk Cerucuk Ø 3", Panjang 2,5 M | Batang | 77600
26 | M.97 | Kayu Kelas 2 Untuk Cerucuk Ø 4", Panjang 2,5 M | Batang | 118800
27 | M.98 | Kayu Kelas 2 Untuk Cerucuk Ø 6", Panjang 2,5 M | Batang | 218600
28 | M.99 | Kayu Usuk/Kaso Kelas 2 (Kamper/Medan/Borneo Super) | m3 | 8352200
29 | M.100 | Kayu Usuk/Kaso Klas 3 (Albasia) | m3 | 1968400
30 | M.101 | Kayu Batang Pohon Kelapa, Panjang 4 M' | Batang | 292200
31 | M.102 | Multiplek Tebal 6 Mm | Lembar | 117200
32 | M.103 | Multiplek Tebal 9 Mm | Lembar | 187300
33 | M.104 | Multiplek Tebal 12 Mm | Lembar | 211400
34 | M.105 | Multiplek Tebal 18 Mm | Lembar | 249100
35 | M.106 | Seseg Bambu | m2 | 34800
36 | M.107 | Teakwood 3Mm 120 X 240 | Lembar | 280800
37 | M.108 | Teakwood 3Mm Ukuran Pintu | Lembar | 173400
38 | M.109 | Teakwood 4Mm 120 X 240 | Lembar | 156500
39 | M.110 | Teakwood 4Mm Ukuran Pintu | Lembar | 94500
40 | M.111 | Tiang Pancang Kayu Kelas Ii Ø 8-10 Cm Atau Kotak | m | 16900
41 | M.112 | Tiang Pancang Kayu Kelas Ii Ø 15 Cm Atau Kotak | m | 39500
42 | M.113 | Tiang Pancang Kayu Kelas Ii Ø 20 Cm Atau Kotak | m | 58500
43 | M.114 | Triflex Tebal 3Mm | Lembar | 48900
44 | M.115 | Triflex Tebal 4Mm | Lembar | 63500
45 | M.116 | Tusuk Bamboo | Buah | 1500
-
|  | Kelompok Logam |  | -
1 | M.117 | Alat Penyambung Tiang Pancang Kayu Gelondongan | Buah | 111300
2 | M.118 | Alat Penyambung Turap Papan Kayu 3/10 Cm | Buah | 13800
3 | M.119 | Alat Penyambung Turap Papan Kayu 3/20 Cm | Buah | 27600
4 | M.120 | Alat Penyambung Turap Papan Kayu 3/25 Cm | Buah | 41800
5 | M.121 | Alat Penyambung Turap Papan Kayu 3/30 Cm | Buah | 56200
6 | M.122 | Alat Penyambung Tiang Pancang Dolken | Buah | 21100
7 | M.123 | Alat Penyambung Tiang Pancang Kaso 5/7 | Buah | 15600
8 | M.124 | Alat Penyambung Tiang Pancang Balok 8/12 | Buah | 34900
9 | M.125 | Alat Penyambung Tiang Pancang Beton Ø 20 Cm Atau 20 X 20Cm | Buah | 55900
10 | M.126 | Alat Penyambung Tiang Pancang Beton Ø 25 Cm Atau 25 X 25Cm | Buah | 84600
11 | M.127 | Alat Penyambung Tiang Pancang Beton Ø 30 Cm Atau 30 X 30 Cm | Buah | 113900
12 | M.128 | Alat Penyambung Tiang Pancang Beton Ø 40 Cm Atau 40 X 40Cm | Buah | 168800
13 | M.129 | Alat Penyambung Turap Beton Pre-Cast 12 X 30 Cm | Buah | 41800
14 | M.130 | Alat Penyambung Turap Beton Pre-Cast 15 X 40 Cm | Buah | 55400
15 | M.131 | Alat Penyambung Turap Beton Pre-Cast 22 X 50 Cm | Buah | 69600
16 | M.132 | Allumunium Pelat Tebal 0,8 Mm | m2 | 515200
17 | M.133 | Allumunium Pelat Tebal 1 Mm | m2 | 645000
18 | M.134 | Allumunium Pelat Tebal 2 Mm | m2 | 1303400
19 | M.135 | Allumunium Pelat Tebal 3 Mm | m2 | 1974100
20 | M.136 | Allumunium Profil Siku | Kg | 31300
21 | M.137 | Allumunium Profil Lainnya | Kg | 40600
22 | M.138 | Baja Pelat Tebal 2 Mm | Kg | 18500
23 | M.139 | Baja Pelat Tebal 3 Mm | Kg | 18400
24 | M.140 | Baja Pelat Tebal 5 Mm | Kg | 18500
25 | M.141 | Baja Pelat Tebal 6 Mm | Kg | 18300
26 | M.142 | Baja Pelat Tebal 8 Mm | Kg | 18300
27 | M.143 | Baja Pelat Setrip | Kg | 18500
28 | M.144 | Baja Profil Iwf Ex. Jepang | Kg | 18300
29 | M.145 | Baja Profil Iwf Ex. Dn Sii | Kg | 11950
30 | M.146 | Baja Profil Cnp | Kg | 18700
31 | M.147 | Baja Profil Dn Sii | Kg | 18400
32 | M.148 | Baja Ringan Canai | Kg | 18200
33 | M.149 | Baja Profil Inp | Kg | 18200
34 | M.150 | Baja Profil Siku | Kg | 18200
35 | M.151 | Baja Profil Unp | Kg | 18000
36 | M.152 | Baja Tulangan U 32 Ulir | Kg | 18100
37 | M.153 | Baja Tulangan U 39 Ulir | Kg | 18200
38 | M.154 | Baja Tulangan U 42 Ulir | Kg | 18400
39 | M.155 | Baja Tulangan U 24 (Besi Beton Biasa) Polos | Kg | 18200
40 | M.156 | Baja Tulangan U 32 Polos | Kg | 18300
41 | M.157 | Baja Wiremesh M4 Ukuran 2,1 M X 5,4 M | Lembar | 210100
42 | M.158 | Baja Wiremesh M5 Ukuran 2,1 M X 5,4 M | Lembar | 311600
43 | M.159 | Baja Wiremesh M6 Ukuran 2,1 M X 5,4 M | Lembar | 439900
44 | M.160 | Baja Wiremesh M7 Ukuran 2,1 M X 5,4 M | Lembar | 591900
45 | M.161 | Baja Wiremesh M8 Ukuran 2,1 M X 5,4 M | Lembar | 775300
46 | M.162 | Baja Wiremesh M9 Ukuran 2,1 M X 5,4 M | Lembar | 1015100
47 | M.163 | Baja Wiremesh M10 Ukuran 2,1 M X 5,4 M | Lembar | 1263500
48 | M.164 | Baja Wiremesh M12 Ukuran 2,1 M X 5,4 M | Lembar | 1820800
49 | M.165 | Baut Ø 10 Mm Panjang 3 Cm | Buah | 5700
50 | M.166 | Baut Ø 10 Mm Panjang 5 Cm | Buah | 6400
51 | M.167 | Baut Ø 10 Mm Panjang 10 Cm | Buah | 6800
52 | M.168 | Baut Ø 10 Mm Panjang 15 Cm | Buah | 7600
53 | M.169 | Baut Ø 12 Mm Panjang 5 Cm | Buah | 7000
54 | M.170 | Baut Ø 12 Mm Panjang 10 Cm | Buah | 8700
55 | M.171 | Baut Ø 12 Mm Panjang 15 Cm | Buah | 10600
56 | M.172 | Baut Ø 12 Mm Panjang 20 Cm | Buah | 11800
57 | M.173 | Dynabolt/Raamset Ø 8 Mm Panjang 4-5 Cm | Buah | 7000
58 | M.174 | Dynabolt/Raamset Ø 10 Mm Panjang 5-7 Cm | Buah | 12000
59 | M.175 | Dynabolt/Raamset Ø 12 Mm Panjang 7-12 Cm | Buah | 15600
60 | M.176 | Engsel Besi (Untuk Di Las) | Buah | 35600
61 | M.177 | Engsel Tanam Kecil (Dibuat) | Buah | 119600
62 | M.178 | Engsel Tanam Besar (Dibuat) | Buah | 173900
63 | M.179 | Floordeck Galvanized T=0,65 Mm Tipe Pelat Berprofil | m2 | 115000
64 | M.180 | Floordeck Galvanized T=0,65 Mm Tipe Balok T | m2 | 125200
65 | M.181 | Floordeck Galvanized T=0,65 Mm Tipe Balok T Tinggi | m2 | 137400
66 | M.182 | Floordeck Galvanized T=0,75 Mm Tipepelat Berprofil | m2 | 137800
67 | M.183 | Floordeck Galvanized T=0,75 Mm Tipe Balok T | m2 | 150300
68 | M.184 | Floordeck Galvanized T=0,75 Mm Tipe Balok T Tinggi | m2 | 168500
69 | M.185 | Floordeck Galvanized T=1,0 Mm Tipe Pelat Berprofil | m2 | 187300
70 | M.186 | Floordeck Galvanized T=1,0 Mm Tipe Balok T | m2 | 209600
71 | M.187 | Floordeck Galvanized T=1,0 Mm Tipe Balok T Tinggi | m2 | 239700
72 | M.188 | Floordeck Galvanized T=1,2 Mm Tipe Pelat Berprofil | m2 | 231600
73 | M.189 | Floordeck Galvanized T=1,2 Mm Tipe Balok T | m2 | 267900
74 | M.190 | Floordeck Galvanized T=1,2 Mm Tipe Balok T Tinggi | m2 | 300400
75 | M.191 | Paku Payung | Dus | 24500
76 | M.192 | Kabel Baja/Sling | Kg | 57000
77 | M.193 | Kabel Prestress | Kg | 11000
78 | M.194 | Kawat Beton / Bendrat | Kg | 15000
79 | M.195 | Kawat Bronjong | Kg | 27700
80 | M.196 | Kawat Las Listrik | Kg | 160500
81 | M.197 | Kawat Seng 3Mm | Kg | 34400
82 | M.198 | Paku 1 Cm - 2,5 Cm | Kg | 20700
83 | M.199 | Paku 3 Cm - 6 Cm | Kg | 20900
84 | M.200 | Paku 7 Cm - 12 Cm | Kg | 18000
85 | M.201 | Paku Beton 1 Cm - 2,5 Cm | Dus | 17400
86 | M.202 | Paku Beton 3 Cm - 6 Cm | Dus | 14000
87 | M.203 | Paku Paying | Dus | 35300
88 | M.204 | Paku Seng Gelombang | Kg | 6400
89 | M.205 | Pen Kuningan Untuk Titik Acu Pengukuran | Buah | 70500
90 | M.206 | Pintu Angkat Type I.B = 0,30 M | Buah | 2088900
91 | M.207 | Pintu Angkat Type I.B = 0,40 M | Buah | 2514400
92 | M.208 | Pintu Angkat Type I.B = 0,50 M | Buah | 3806600
93 | M.209 | Pintu Angkat Type Ii.B = 0,30 M | Buah | 2988000
94 | M.210 | Pintu Angkat Type Ii.B = 0,40 M | Buah | 3796100
95 | M.211 | Pintu Angkat Type Ii.B = 0,50 M | Buah | 4671900
96 | M.212 | Pintu Sorong Baja (Satu Draad) Stang B = 0,30 , H = 0,30 | Buah | 10154300
97 | M.213 | Pintu Sorong Baja (Satu Draad) Stang B = 0,30 , H = 0,50 | Buah | 11264500
98 | M.214 | Pintu Sorong Baja (Satu Draad) Stang B = 0,30 , H = 1,00 | Buah | 14331200
99 | M.215 | Pintu Sorong Baja (Satu Draad) Stang B = 0,40 , H = 0,30 | Buah | 10710700
100 | M.216 | Pintu Sorong Baja (Satu Draad) Stang B = 0,40 , H = 0,50 | Buah | 12074400
101 | M.217 | Pintu Sorong Baja (Satu Draad) Stang B = 0,40 , H = 1,00 | Buah | 15436900
102 | M.218 | Pintu Sorong Baja (Satu Draad) Stang B = 0,50 , H = 0,30 | Buah | 11560800
103 | M.219 | Pintu Sorong Baja (Satu Draad) Stang B = 0,50, H = 0,50 | Buah | 12672300
104 | M.220 | Pintu Sorong Baja (Satu Draad) Stang B = 0,50 , H = 1,00 | Buah | 16343200
105 | M.221 | Pintu Sorong Baja (Satu Draad) Stang B = 0,60 , H = 0,30 | Buah | 11913300
106 | M.222 | Pintu Sorong Baja (Satu Draad) Stang B = 0,60 , H = 0,50 | Buah | 13588300
107 | M.223 | Pintu Sorong Baja (Satu Draad) Stang B = 0,60 , H = 1,00 | Buah | 17293200
108 | M.224 | Pintu Sorong Baja (Satu Draad) Stang B = 0,70 , H = 0,30 | Buah | 12310400
109 | M.225 | Pintu Sorong Baja (Satu Draad) Stang B = 0,70 , H = 0,50 | Buah | 13983500
110 | M.226 | Pintu Sorong Baja (Satu Draad) Stang B = 0,70 , H =1,00 | Buah | 17943900
111 | M.227 | Pintu Sorong Baja (Satu Draad) Stang B = 0,80, H = 0,30 | Buah | 12775600
112 | M.228 | Pintu Sorong Baja (Satu Draad) Stang B = 0,80, H = 0,50 | Buah | 14469000
113 | M.229 | Pintu Sorong Baja (Satu Draad) Stang B = 0,80, H =1,00 | Buah | 18778500
114 | M.230 | Pintu Sorong Baja (Satu Draad) Stang B = 0,90 , H = 0,30 | Buah | 13618800
115 | M.231 | Pintu Sorong Baja (Satu Draad) Stang B = 0,90 , H = 0,50 | Buah | 15258100
116 | M.232 | Pintu Sorong Baja (Satu Draad) Stang B = 0,90, H = 1,00 | Buah | 19765500
117 | M.233 | Pintu Sorong Baja (Satu Draad) Stang B =1,00 , H = 0,30 | Buah | 14592000
118 | M.234 | Pintu Sorong Baja (Satu Draad) Stang B =1,00 , H = 0,50 | Buah | 16278900
119 | M.235 | Pintu Sorong Baja (Satu Draad) Stang B =1,00 , H = 1,00 | Buah | 20865800
120 | M.236 | Pintu Sorong Baja (Satu Draad) Stang B = 1,50, H = 0,30 | Buah | 16919700
121 | M.237 | Pintu Sorong Baja (Satu Draad) Stang B = 1,50, H = 0,50 | Buah | 19276600
122 | M.238 | Pintu Sorong Baja (Satu Draad) Stang B = 1,50, H = 1,00 | Buah | 25306900
123 | M.239 | Pintu Sorong Baja (Satu Draad) Stang B = 2.00 H = 0.30 | Buah | 19835300
124 | M.240 | Pintu Sorong Baja (Satu Draad) Stang B = 2.00 H = 0.50 | Buah | 22769100
125 | M.241 | Pintu Sorong Baja (Satu Draad) Stang B = 2,00, H = 1,00 | Buah | 29808800
126 | M.242 | Pintu Sorong Baja (Satu Draad) Stang B = 1,20, H = 1,00 | Buah | 101931400
127 | M.243 | Pintu Sorong Baja (Satu Draad) Stang B = 1,20, H = 1,50 | Buah | 107246100
128 | M.244 | Pintu Sorong Baja (Satu Draad) Stang B = 1,20, H = 2.00 | Buah | 112283000
129 | M.245 | Pintu Sorong Baja (Satu Draad) Stang B = 1,30, H = 1,00 | Buah | 103768600
130 | M.246 | Pintu Sorong Baja (Satu Draad) Stang B = 1,30, H = 1,50 | Buah | 107836300
131 | M.247 | Pintu Sorong Baja (Satu Draad) Stang B = 1,30, H = 2,00 | Buah | 115063000
132 | M.248 | Pintu Sorong Baja (Satu Draad) Stang B = 1,40, H = 1,00 | Buah | 105437800
133 | M.249 | Pintu Sorong Baja (Satu Draad) Stang B = 1,40, H = 1,50 | Buah | 115338600
134 | M.250 | Pintu Sorong Baja (Satu Draad) Stang B = 1,40, H = 2,00 | Buah | 124908400
135 | M.251 | Pintu Sorong Baja (Satu Draad) Stang B = 1,50, H = 1,00 | Buah | 107627300
136 | M.252 | Pintu Sorong Baja (Satu Draad) Stang B = 1,50, H = 1,50 | Buah | 117934000
137 | M.253 | Pintu Sorong Baja (Satu Draad) Stang B = 1,50, H = 2,00 | Buah | 131985100
138 | M.254 | Pintu Sorong Baja (Satu Draad) Stang B = 1,60, H = 1,00 | Buah | 110320800
139 | M.255 | Pintu Sorong Baja (Satu Draad) Stang B = 1,60, H = 1,50 | Buah | 118367600
140 | M.256 | Pintu Sorong Baja (Satu Draad) Stang B = 1,60, H = 2,00 | Buah | 134097600
141 | M.257 | Pintu Sorong Baja (Satu Draad) Stang B = 1,70, H = 1,00 | Buah | 112012600
142 | M.258 | Pintu Sorong Baja (Satu Draad) Stang B = 1,70, H = 1,50 | Buah | 119519400
143 | M.259 | Pintu Sorong Baja (Satu Draad) Stang B = 1,70, H = 2,00 | Buah | 125129600
144 | M.260 | Pintu Sorong Baja (Satu Draad) Stang B = 1,80, H = 1,00 | Buah | 114176300
145 | M.261 | Pintu Sorong Baja (Satu Draad) Stang B = 1,80, H = 1,50 | Buah | 118791400
146 | M.262 | Pintu Sorong Baja (Satu Draad) Stang B = 1,80, H = 2,00 | Buah | 125351100
147 | M.263 | Pintu Sorong Baja (Satu Draad) Stang B = 1,90, H = 1,00 | Buah | 112789300
148 | M.264 | Pintu Sorong Baja (Satu Draad) Stang B = 1,90, H = 1,50 | Buah | 120669300
149 | M.265 | Pintu Sorong Baja (Satu Draad) Stang B = 1,90, H = 2,00 | Buah | 130431600
150 | M.266 | Pintu Sorong Baja (Satu Draad) Stang B = 2,00, H = 1,00 | Buah | 116618400
151 | M.267 | Pintu Sorong Baja (Satu Draad) Stang B = 2,00, H = 1,50 | Buah | 148386800
152 | M.268 | Pintu Sorong Baja (Satu Draad) Stang B = 2,00, H = 2,00 | Buah | 157150400
153 | M.269 | Seng Gelombang Uk. 0,9 X 1,8, Tebal 0,02 | Lembar | 69900
154 | M.270 | Seng Gelombang Uk. 0,9 X 1,8, Tebal 0,025 | Lembar | 91700
155 | M.271 | Seng Gelombang Uk. 0,9 X 1,8, Tebal 0,03 | Lembar | 106800
156 | M.272 | Seng Gelombang Uk. 0,9 X 1,8, Tebal 0,05 | Lembar | 112500
157 | M.273 | Seng Pelat Bjls-30 Lebar 0,6 M' | m' | 41800
158 | M.274 | Seng Pelat Bjls-30 Lebar 0,9 M' | m' | 62400
159 | M.275 | Seng Pelat Lebar 0,9 M' Tebal 0,02 | m' | 30700
160 | M.276 | Seng Pelat Lebar 0,9 M' Tebal 0,025 | m' | 37100
161 | M.277 | Seng Pelat Lebar 0,9 M' Tebal 0,03 | m' | 40000
162 | M.278 | Seng Pelat Lebar 0,9 M' Tebal 0,04 | Lembar | 364600
163 | M.279 | Seng Pelat Lebar 0,9 M' Tebal 0,05 | m' | 49400
164 | M.280 | Sepatu Kayu Dolken Ø 8 - 10 Cm Untuk Pemancangan | Buah | 2600
165 | M.281 | Sepatu Kayu Kaso 5/7 Untuk Pemancangan | Buah | 2200
166 | M.282 | Sepatu Kayu Balok 8/12 Untuk Pemancangan | Buah | 2800
167 | M.283 | Sepatu Papan Kayu Pancang 3/10 Cm | Buah | 3600
168 | M.284 | Sepatu Papan Kayu Pancang 3/20 Cm | Buah | 5600
169 | M.285 | Sepatu Papan Kayu Pancang 3/25 Cm | Buah | 6300
170 | M.286 | Sepatu Papan Kayu Pancang 3/30 Cm | Buah | 6900
171 | M.287 | Stang Besi Polos Ø 12 Mm | Buah | 76600
172 | M.288 | Stang Besi Ulir Ø 16 Mm | Buah | 175500
173 | M.289 | Stang Besi Ulir Ø 16 Mm + Gear | Buah | 242800
174 | M.290 | Stang Besi Ulir Ø 20 Mm | Buah | 349300
175 | M.291 | Stang Ulir Ø 20 Mm + Gear | Buah | 423000
176 | M.292 | Tiang Pancang Baja Ø 20 Cm | m | 210600
177 | M.293 | Tiang Pancang Baja Ø 25 Cm | m | 352500
178 | M.294 | Tiang Pancang Baja Ø 30 Cm | m | 522300
179 | M.295 | Tiang Pancang Baja Ø 40 Cm | m | 698500
180 | M.296 | Tiang Pancang Baja Kotak 20 X 20 Cm | m | 810700
181 | M.297 | Tiang Pancang Baja Kotak 25 X 25 Cm | m | 818200
182 | M.298 | Tiang Pancang Baja Kotak 30 X 30 Cm | m | 808500
183 | M.299 | Tiang Pancang Baja Kotak 40 X 40 Cm | m | 814100
184 | M.300 | Turap Baja Profi Larsen Lebar 350 Mm | m | 173900
185 | M.301 | Turap Baja Profi Larsen Lebar 400 Mm | m | 230800
186 | M.302 | Wiremesh Untuk Pelat Lantai Beton | Kg | 34500
187 | M.303 | Wiremesh Untuk Bronjong Ø 6 Mm (Buatan Pabrik) | Kg | 37600
188 | M.304 | Wiremesh Untuk Bronjong Ø 8 Mm (Buatan Pabrik) | Kg | 38000
189 | M.305 | Wiremesh Untuk Bronjong Ø 10 Mm (Buatan Pabrik) | Kg | 37900
-
|  | Kelompok Pipa |  | -
1 | M.306 | Pipa Black Steel Ø 1/2" | m' | 2300
2 | M.307 | Pipa Black Steel Ø 3/4" | m' | 4100
3 | M.308 | Pipa Black Steel Ø 1" | m' | 6400
4 | M.309 | Pipa Black Steel Ø 1,5" | m' | 11900
5 | M.310 | Pipa Black Steel Ø 2,5" | m' | 17500
6 | M.311 | Pipa Black Steel Ø 2" | m' | 23600
7 | M.312 | Pipa Black Steel Ø 3" | m' | 39000
8 | M.313 | Pipa Black Steel Ø 4" | m' | 64600
9 | M.314 | Pipa Black Steel Ø 6" | m' | 111700
10 | M.315 | Pipa Black Steel Ø 8" | m' | 212900
11 | M.316 | Pipa Dci Ø 4" | m' | 137600
12 | M.317 | Pipa Dci Ø 6" | m' | 305200
13 | M.318 | Pipa Dci Ø 8" | m' | 544800
14 | M.319 | Pipa Dci Ø 10" | m' | 775500
15 | M.320 | Pipa Dci Ø 12" | m' | 1027300
16 | M.321 | Pipa Dci Ø 14" | m' | 1325300
17 | M.322 | Pipa Dci Ø 400Mm | m' | 2409200
18 | M.323 | Pipa Dci Ø 600Mm | m' | 3610900
19 | M.324 | Pipa Dci Ø 800Mm | m' | 4885200
20 | M.325 | Pipa Dci Ø 1000Mm | m' | 6034400
21 | M.326 | Pipa Dci Ø 1200Mm | m' | 7317200
22 | M.327 | Pipa Gi Tebal Class Ø 1/2" | m' | 27100
23 | M.328 | Pipa Gi Medium Class Ø 1/2" | m' | 25400
24 | M.329 | Pipa Gi Medium Class Ø 3/4" | m' | 34800
25 | M.330 | Pipa Gi Medium Class Ø 1 1/2" | m' | 73400 |  | 38600 | 19300 | 54100
26 | M.331 | Pipa Gi Medium Class Ø 2" | m' | 90500
27 | M.332 | Pipa Gi Medium Class Ø 2 1/2" | m' | 112700
28 | M.333 | Pipa Gi Medium Class Ø 3" | m' | 147500
29 | M.334 | Pipa Gi Medium Class Ø 4" | m' | 217000
30 | M.335 | Pipa Pvc Ø 20 Mm S.10 | m' | 20500
31 | M.336 | Pipa Pvc Ø 25 Mm S.10 | m' | 27800
32 | M.337 | Pipa Pvc Ø 32 Mm S.10 | m' | 37800
33 | M.338 | Pipa Pvc Ø 40 Mm S.10 | m' | 56400
34 | M.339 | Pipa Pvc Ø 50 Mm S.10 | m' | 64600
35 | M.340 | Pipa Pvc Ø 63 Mm S.12,5 | m' | 83200
36 | M.341 | Pipa Pvc Ø 75 Mm S.12,5 | m' | 119800
37 | M.342 | Pipa Pvc Ø 90 Mm S.12,5 | m' | 160700
38 | M.343 | Pipa Pvc Ø 110 Mm S.12,5 | m' | 105800
39 | M.344 | Pipa Pvc Ø 140 Mm S.12,5 | m' | 163700
40 | M.345 | Pipa Pvc Ø 160 Mm S.12,5 | m' | 175800
41 | M.346 | Pipa Pvc Ø 200 Mm S.12,5 | m' | 327100
42 | M.347 | Pipa Pvc Ø 225 Mm S.12,5 | m' | 403400
43 | M.348 | Pipa Pvc Ø 250 Mm S.12,5 | m' | 460200
44 | M.349 | Pipa Pvc Ø 315 Mm S.12,5 | m' | 719400
45 | M.350 | Pipa Pvc Ø 355 Mm S.12,5 | m' | 1094800
46 | M.351 | Pipa Pvc Ø 400 Mm S.12,5 | m' | 1347900
47 | M.352 | Pipa Pvc Ø 500 Mm S.12,5 | m' | 2294500
48 | M.353 | Pipa Pvc Ø 630 Mm S.12,5 | m' | 3668500
49 | M.354 | Screen 4'' Low Carbon | Buah | 1044500
50 | M.355 | Screen 6'' Low Carbon | Buah | 2095300
51 | M.356 | Screen 8'' Low Carbon | Buah | 4582100
-
|  | Material Lain |  | -
1 | M.357 | Ajir Acuan Tanaman | Buah | 2800
2 | M.358 | Asbes Gelombang Besar Uk. 105 X 180, 5 Mm | Lembar | 69300
3 | M.359 | Asbes Gelombang Kecil Uk. 80 X 180, 4 Mm | Lembar | 55700
4 | M.360 | Asbes Ukuran 1 X 1 M2 | Lembar | 10400
5 | M.361 | Aspal Panas | Kg | 13800
6 | M.362 | Banner Plastik Printed Tahan Air | m2 | 173900
7 | M.363 | Banner Plastik Printed Tahan Air Dan Cuaca | m2 | 217700
8 | M.364 | Bbm Bersubsidi | L | 8400
9 | M.365 | Bbm Non Subsidi | L | 10500
10 | M.366 | Bibit Mangrove | Pohon | 5000
11 | M.367 | Cat Besi | Kg | 81000
12 | M.368 | Cat Kayu | Kg | 81400
13 | M.369 | Cat Meni | Kg | 64300
14 | M.370 | Cat Tembok | Kg | 53800
15 | M.371 | Cetakan Armor Kubus 0,3 X 0,3 X 0,3 M3 | Buah | 155100
16 | M.372 | Cetakan Armor Kubus 0,4 X 0,4 X 0,4 M3 | Buah | 263300
17 | M.373 | Cetakan Armor 3B: Blok Beton Bergigi | Buah | 351500
18 | M.374 | Cetakan Armor 0,5 Ton (Kubus) | Buah | 347800
19 | M.375 | Cetakan Armor 0,75 Ton (Kubus) | Buah | 519200
20 | M.376 | Cetakan Armor 1,0 Ton (Kubus) | Buah | 695500
21 | M.377 | Cetakan Armor 1,5 Ton (Kubus) | Buah | 1030300
22 | M.378 | Cetakan Armor 2,0 Ton (Kubus) | Buah | 1378000
23 | M.379 | Cetakan Armor 2,5 Ton (Kubus) | Buah | 1738800
24 | M.380 | Copy Cd (Soft File) | Buah | 14100
25 | M.381 | Cuka Bibit | L | 34700
26 | M.382 | Foto Album | Buah | 104800
27 | M.383 | Foto Film Selulosa Kimia | rol | 105800
28 | M.384 | Geotekstil A (Tipis) | m2 | 21600
29 | M.385 | Geotekstil B (Sedang)-Polyfelt, Dan Lain-Lain. | m2 | 32600
30 | M.386 | Geotekstil C (Tebal) | m2 | 48300
31 | M.387 | Geotekstil Tali | m | 5000
32 | M.388 | Karung Plastik / Bagor | Buah | 5500
33 | M.389 | Karung Goni | m2 | 16500
34 | M.390 | Kertas Hvs 80 Gr Ukuran A0 | Lembar | 5000
35 | M.391 | Kertas Hvs 80 Gr Ukuran A1 | Lembar | 2800
36 | M.392 | Kertas Hvs 80 Gr Ukuran A2 | Lembar | 1400
37 | M.393 | Kertas Hvs 80 Gr Ukuran A3 | Lembar | 800
38 | M.394 | Kertas Hvs 70 Gr Ukuran A4/Legal/Letter/B5 | Lembar | 400
39 | M.395 | Kertas Hvs 80 Gr Ukuran A4/Legal/Letter/B5 | Lembar | 500
40 | M.396 | Kertas Kalkir 80 Gr Ukuran A0 (Lebar 90 Cm) | rol | 168500
41 | M.397 | Kertas Kalkir 80 Gr Ukuran A1 (Lebar 60 Cm) | rol | 105300
42 | M.398 | Lem Kayu Putih | Kg | 32500
43 | M.399 | Lem Kuning Untuk Kayu/Plastik/Fiber | Kg | 33500
44 | M.400 | Lem Cyanoacrelat Untuk Plastik/Fiber/Kayu (Tube Besar) | tube | 14000
45 | M.401 | Marmer ukuran 10x10 cm Tulisan graphir | Buah | 49400
46 | M.402 | Marmer ukuran 12x12 cm Tulisan graphir | Buah | 78300
47 | M.403 | Meni / Ter / Solinem | Kg | 42200
48 | M.404 | Minyak Bekisting | L | 35000
49 | M.405 | Minyak Tanah | L | 13900
50 | M.406 | Motor 2 Kw 1350 Rpm + Pengkabelan | Buah | 13910000
51 | M.407 | Motor 5 Kw 1350 Rpm + Pengkabelan | Buah | 54948400
52 | M.408 | Motor 10 Kw 1350 Rpm + Pengkabelan | Buah | 137800000
53 | M.409 | Olie Mesin (Mesran 40 Sae) | L | 43200
54 | M.410 | Oli Hidraulic | L | 53400
55 | M.411 | Oli Transmisi | L | 54100
56 | M.412 | Pena Rapido | Buah | 104800
57 | M.413 | Perlengkapan Ruang Jaga Meja Kursi | set | 1409900
58 | M.414 | Gebalan rumput | m2 | 27000
59 | M.415 | Solar Bersubsidi | L | 6000
60 | M.416 | Solar Non Subsidi | L | 14000
61 | M.417 | Stempet | Kg | 120200
62 | M.418 | Tali Pengikat/Tambang Nylon/Plastik | m | 2900
63 | M.419 | Tali Pengikat/Tambang Ijuk | m | 2200
64 | M.420 | Terpal (Kain) | sewa- hari/m2 | 800
65 | M.421 | Tinta Printer | botol | 49800
66 | M.422 | Tinta Rapido (Hitam) | botol | 56300
67 | M.423 | Waterstop Pvc.150 | m | 104400
68 | M.424 | Waterstop Pvc.200 | m | 124700
69 | M.425 | Waterstop Pvc.270 | m | 160000
70 | M.426 | Waterstop Rubber Lebar 150Mm-200Mm | m | 171800
71 | M.427 | Galian Tanah Biasa | m3 | 110300
72 | M.428 | Material timbunan | m3 | 101700
73 | M.429 | Pembesian | Kg | 30300
74 | M.430 | Bekisting | m2 | 271300
75 | M.431 | Beton Mutu, F’C = 14,5 Mpa (K175) | m3 | 977800
76 | M.432 | Besi Beton 12 MM | m | 10000
77 | M.433 | Besi Beton 10 MM | m | 8100
78 | M.434 | Besi Beton 8 MM | m | 5900
79 | M.435 | Kuas/Kwas 2"-4" | Buah | 16800
80 | M.435.a | Kawat Kasa | Buah | 16800
81 | M.436 | Adukan Semen | m3 | 249500
82 | M.437 | Gorong-gorong U dia.20 cm x 100 cm | Bh | 85400
83 | M.438 | Gorong-gorong U dia.30 cm x 100 cm | Bh | 92000
84 | M.439 | Gorong-gorong dia.40 cm x 100 cm | Bh | 119800
85 | M.440 | Gorong-gorong dia.50 cm x 50 cm | Bh | 112400
86 | M.441 | Gorong-gorong dia.60 cm x 50 cm | Bh | 116300
87 | M.442 | Gorong-gorong dia.80 cm x 60 cm | Bh | 132500
88 | M.443 | Beton B0 | M3 | 1110900
89 | M.444 | Material Pilihan (Sirtu) | Buah | 151200
90 | M.445 | Agregat Kelas A | M3 | 215900
91 | M.446 | Agregat Kelas B | M3 | 189800
92 | M.447 | Batu Pecah Mesin 0,5 - 1 cm | M3 | 321400
93 | M.448 | Batu Pecah Mesin 1 - 2 cm | M3 | 322400
94 | M.449 | Batu Pecah 1/2 | M3 | 325400
95 | M.450 | Batu Pecah 2/3 | M3 | 273700
96 | M.451 | Batu Pecah 5/7 | M3 | 216300
97 | M.452 | Batu Belah 10/15 | M3 | 240800
98 | M.453 | Batu Belah 15/20 | M3 | 213000
99 | M.454 | Kerosen / Minyak bakar | Liter | 11300
100 | M.455 | Aspal Emulsi | Kg | 13300
101 | M.456 | Asbuton LGA | Kg | 2100
102 | M.457 | Asbuton RMA | Kg | 1400
103 | M.458 | Aspal Drum | kg | 13500
104 | M.459 | Agregat Kasar | M3 | 293500
105 | M.460 | Agregat Halus | M3 | 268700
106 | M.461 | F i l l e r | kg | 1700
107 | M.462 | Kayu Bakar | M3 | 269900
108 | M.463 | Kayu Perancah | M3 | 4771800
109 | M.464 | Tendon | Kg | 30000
110 | M.465 | Angker Besar | Bh | 81400
111 | M.466 | Acuan Beton | M2 | 12100
112 | M.467 | Elektroda | Kg | 30300
113 | M.468 | Thinner | Liter | 26800
114 | M.469 | Elastomerik | dm3 | 87900
115 | M.470 | Dudukan, Mur, Baut | Buah | 80300
116 | M.471 | Marmer | Buah | 317100
117 | M.472 | Thermoplastic | Kg | 29200
118 | M.473 | Glass Bead | Kg | 27900
119 | M.474 | Pelat Rambu | Buah | 1350000
120 | M.475 | Paving Abu- abu tebal 8 cm | M2 | 88100
121 | M.476 | Paving Block Abu - abu tebal 6 cm | m2 | 86000
122 | M.477 | Paving Block warna tebal 6 cm | m2 | 135600
123 | M.478 | Paving Stone Abu - abu tebal 6 cm | m3 | 64800
124 | M.479 | Paving warna tebal 8 cm | m2 | 78100
125 | M.480 | Kanstin Beton Uk. 18/20.30.60 | buah | 69700
126 | M.481 | Soda Api | Kg | 21500
127 | M.482 | Sabun | Kg | 13100
128 | M.483 | Plamir Tembok | Kg | 43800
129 | M.484 | Beton Ready Mixed K-125 | m3 | 1135600
130 | M.485 | Baut Diameter M 27 (200 mm) | Buah | 72500
131 | M.486 | Keramik Khusus uk. 30 x 30 (model khusus) | M2 | 80300
132 | M.487 | Semen Warna | Kg | 13300
133 | M.488 | Koral beton | m3 | 148400
134 | M.489 | Kayu 5/7 | m3 | 6871700
135 | M.490 | Residu | Liter | 14500
136 | M.491 | Kawat duri | M’ | 11900
137 | M.492 | Jendela naco | Bh | 62100
138 | M.493 | Kaca polos | m2 | 141000
139 | M.494 | Kunci tanam | Bh | 225700
140 | M.495 | Panel Beton Pracetak | Lbr | 1572600
141 | M.496 | Kolom Benton Pracetak | Batang | 551200
142 | M.497 | Ijuk | m3 | 40400
143 | M.498 | Bahan tambahan kimia | Liter | 21400
144 | M.499 | Strorox - 100 | kg | 159800
145 | M.500 | Waterstop lebar 150 mm | m | 203300
146 | M.501 | Waterstop lebar 200 mm | m | 264200
147 | M.502 | Waterstop lebar 230 mm - 320 mm | m | 291500
148 | M.503 | Lantai kerja tebal 10cm | m3 | 390600
149 | M.504 | Besi hollow 50.50.3 | Kg | 16200
150 | M.505 | Phenol film 12mm | Lbr | 213400
151 | M.506 | Semen grout | Kg | 4300
152 | M.507 | Screening | Kg | 1100
153 | M.508 | Besi siku L 30.30.3 | Kg | 16200
154 | M.509 | Besi scuare tube | m | 16300
155 | M.510 | Besi lis kaca (1 x 1) cm | m | 12900
156 | M.511 | Pengelasan | cm | 1100
157 | M.512 | Pintu gulung besi | m2 | 227800
158 | M.513 | Pintu lipat | m2 | 236400
159 | M.514 | Sunscreen alluminium | m2 | 179000
160 | M.515 | Rolling dor alluminium | m2 | 240800
161 | M.516 | Profil alluminium | m | 59500
162 | M.517 | Skrup fixer | buah | 1700
163 | M.518 | Sealant | Tube | 53300
164 | M.519 | Aluminium strip | m | 10700
165 | M.520 | Profil kaca | m | 68700
166 | M.521 | Besi Beton Ulir | Kg | 14900
167 | M.522 | Kayu Bengkirai | m3 | 15782500
168 | M.523 | Venetions blinds dan vertical blinds (tirai) | m2 | 81000
169 | M.524 | Jendela nako (rangka + kaca 5 mm) | m2 | 133400
170 | M.525 | Rangka metal hollow 40.40.2 mm | M1 | 24800
171 | M.526 | Assesoris (perkuatan, las dll) | Ls | 54300
172 | M.527 | Reng Canai Dingin | M' | 75600
173 | M.528 | Talang / Jurai Canai Dingin | M' | 23900
174 | M.529 | HB-20 | m3 | 107200
175 | M.530 | Besi angker dia 8 | Kg | 16200
176 | M.531 | HB-15 | m3 | 97700
177 | M.532 | HB-10 | m3 | 87600
178 | M.533 | Bata rooster | m3 | 7600
179 | M.534 | Bata berongga | m3 | 8800
180 | M.535 | Bata ringan tebal 7,5 cm | m3 | 802500
181 | M.536 | Mortar siap pakai | Kg | 3200
182 | M.537 | Batu granit | Kg | 6900
183 | M.538 | Batu traso | Kg | 8100
184 | M.539 | Semen mortar pasangan | Kg | 1900
185 | M.540 | ubin PC abu-abu ukuran 40cm x40cm | Bh | 14100
186 | M.541 | ubin PC abu-abu ukuran 30cm x30 cm | Bh | 8700
187 | M.542 | ubin PC abu-abu ukuran 20cm x20 cm | Bh | 3800
188 | M.543 | ubin warna ukuran 40cm x40 cm | Bh | 14000
189 | M.544 | ubin warna ukuran 30cm x30cm | Bh | 8700
190 | M.545 | ubin warna ukuran 20cm x20cm | Bh | 3900
191 | M.546 | ubin teraso ukuran 40cm x40cm | Bh | 13600
192 | M.547 | ubin teraso ukuran 30cm x30cm | Bh | 7500
193 | M.548 | ubin granit ukuran 40cm x40cm | Bh | 16000
194 | M.549 | ubin granit ukuran 30cm x30cm | Bh | 7500
195 | M.550 | ubin teralux marmer ukuran 40cm x40cm | Bh | 13800
196 | M.551 | ubin teralux ukuran 30cm x30cm | Bh | 7500
197 | M.552 | ubin teralux marmer ukuran 60cm x60cm | Bh | 32100
198 | M.553 | ubin teralux marmer ukuran 40cm x40cm | Bh | 16200
199 | M.554 | ubin teralux marmer ukuran 30cm x30cm | Bh | 7500
200 | M.555 | Plint ubin Pc abu-abu ukuran 15cm x 20cm | Bh | 16200
201 | M.556 | Plint ubin Pc abu-abu ukuran 10cm x 30cm | Bh | 14700
202 | M.557 | Plint ubin Pc abu-abu ukuran 10cm x 40cm | Bh | 14500
203 | M.558 | Plint ubin warna ukuran 10cm x 20cm | Bh | 14700
204 | M.559 | Plint ubin warna ukuran 10cm x 30cm | Bh | 15600
205 | M.560 | Plint ubin warna ukuran 10cm x 40cm | Bh | 16900
206 | M.561 | Plint ubin teraso ukuran 10cm x 30cm | Bh | 14700
207 | M.562 | Plint ubin teraso ukuran 10cm x 40cm | Bh | 14500
208 | M.563 | Plint ubin granit ukuran 10cm x 40cm | Bh | 14400
209 | M.564 | Plint ubin granit ukuran 10cm x 30cm | Bh | 14300
210 | M.565 | Plint ubin teralux kerang ukuran 10cm x 40cm | Bh | 14400
211 | M.566 | Plint ubin teralux kerang ukuran 10cm x 30cm | Bh | 14200
212 | M.567 | plint ubin teralux marmer ukuran 10cm x 60cm | Bh | 14300
213 | M.568 | Plint ubin teralux marmer ukuran 10cm x 40cm | Bh | 14400
214 | M.569 | Plint ubin teralux marmer ukuran 10cm x 30cm | Bh | 14500
215 | M.570 | Teraso cor di tempat, tebal 3cm | M3 | 960300
216 | M.571 | keramik artistik 10cm x 20cm | Bh | 1400
217 | M.572 | keramik ukuran 33cm x 33cm | Bh | 7600
218 | M.573 | keramik ukuran 30cm x 30cm | Bh | 6400
219 | M.574 | Keramik ukuran 20cm x 20cm | Bh | 2900
220 | M.575 | Ubin keramik | Bh | 7400
221 | M.576 | Keramik mozaik ukuran 30cm x 30cm | Bh | 7400
222 | M.577 | Plint keramik ukuran 10cm x 20cm | Bh | 14600
223 | M.578 | Plint keramik ukuran 10cm x 10cm | Bh | 14700
224 | M.579 | Plint keramik ukuran 5cm x 20cm | Bh | 14500
225 | M.580 | Plint internal cove artistik 5cm x 5cm x 20cm | Bh | 14600
226 | M.581 | marmer ukuran 100cm x 100cm | Bh | 224700
227 | M.582 | lantai karpet | m2 | 26500
228 | M.583 | Lem Kayu/Karet | Kg | 82700
229 | M.584 | underlayer (pelapis bawah karpet) | m2 | 10700
230 | M.585 | Parquet kayu | m2 | 222300
231 | M.586 | Parquet kayu gymfloor | m2 | 222200
232 | M.587 | Porselen Dinding 11x11 | Bh | 900
233 | M.588 | Porselen Dinding 10x20 | Bh | 1400
234 | M.589 | Porselen Dinding 20x20 | Bh | 2700
235 | M.590 | Keramik Dinding artistik | Bh | 1400
236 | M.591 | keramik Dinding artistik 5cm x 20cm | Bh | 700
237 | M.592 | keramik Dinding 10cm x 20cm | Bh | 1400
238 | M.593 | keramik Dinding 20cm x 20cm | Bh | 2700
239 | M.594 | marmer Dinding 100cm x 100cm | Bh | 223700
240 | M.595 | Bata pelapis Dinding 3cm x 7cm x 24cm | Bh | 2700
241 | M.596 | Batu paras Dinding | Bh | 3700
242 | M.597 | dinding batu tempel hitam | Bh | 7500
243 | M.598 | Vynil ukuran 30cm x 30cm | Bh | 42800
244 | M.599 | wallpaper lebar 50 cm | m | 108000
245 | M.600 | Lem Putih | Kg | 83300
246 | M.601 | floor harderner | Kg | 112000
247 | M.602 | plint vynil 15cm x 30cm | Bh | 14600
248 | M.603 | Paving block 6 cm | M2 | 58200
249 | M.604 | Paving block 8 cm natural | M2 | 79800
250 | M.605 | Paving block 6cm berwarna | M2 | 68300
251 | M.606 | Paving block 8 cm berwarna | M2 | 89600
252 | M.607 | Aluminium Composite Panel | Lbr | 857900
253 | M.608 | Screw | bh | 900
254 | M.609 | Asbes semen | m2 | 78100
255 | M.610 | Akustik ukuran 30 x 30 cm | Lembar | 53700
256 | M.611 | Akustik ukuran 30 x 60 cm | Lembar | 106000
257 | M.612 | keramik artistik 10cm x 10cm atau 5cm x 20cm | Bh | 900
258 | M.613 | Akustik 60 x 120 | Lembar | 266300
259 | M.614 | Gypsum board 9 mm (1200 x 2400 mm) | Lembar | 80300
260 | M.615 | Profil Allum"T" | m | 47600
261 | M.616 | Kawat dia 4 mm | kg | 23800
262 | M.617 | Ramset | Buah | 133800
263 | M.618 | List kayu profil | m | 129600
264 | M.619 | Plafond PVC (setara Shunda Plafon, Flat Gloss Half Silver) | m2 | 96100
265 | M.620 | List PVC (setara Shunda Plafon,LS 301-1 Min.Silver Metalic) | M' | 48400
266 | M.621 | Genteng palentong | Bh | 1600
267 | M.622 | Genteng kodok | Bh | 2100
268 | M.623 | Genteng bubung | Bh | 16300
269 | M.624 | Rooflight 90x180 | Lbr | 133900
270 | M.625 | Asbes gelombang 92x250 | Lbr | 130900
271 | M.626 | Bubung stel gel. | Lbr | 100700
272 | M.627 | Nok paten 92cm | Lbr | 43800
273 | M.628 | Genteng beton | Bh | 9200
274 | M.629 | Genteng aspal | Bh | 13100
275 | M.630 | Plywood 6 mm | Lbr | 85600
276 | M.631 | Plastic aerator | Bh | 41300
277 | M.632 | Genteng metal | Bh | 2100
278 | M.633 | Sirap kayu | Bh | 7500
279 | M.634 | Nok genteng beton | Bh | 5400
280 | M.635 | Nok genteng aspal | Bh | 45300
281 | M.636 | Nok genteng metal | Bh | 32600
282 | M.637 | Alumunium gel tbl 0,55 | Lbr | 155200
283 | M.638 | Paku hak panj 15cm | Kg | 21500
284 | M.639 | Nok standar 40x18 | Bh | 48900
285 | M.640 | Alumunium foil | M2 | 8300
286 | M.641 | Teakwood 4 mm 90 x 220 cm | Lembar | 209900
287 | M.642 | Formika | Lembar | 181900
288 | M.643 | Reng 2 x 3 cm | m3 | 2671500
289 | M.644 | Reng (3 x 4) cm | m3 | 2470000
290 | M.645 | Teakwood 4 mm, 120 x 240 | Lembar | 222000
291 | M.646 | Bilik bambu | m2 | 18100
292 | M.647 | List kayu 2/4 | m3 | 845300
293 | M.648 | Kunci tanam antik | Bh | 243000
294 | M.649 | Kunci tanam biasa | Bh | 202800
295 | M.650 | Kunci tanam KM | Bh | 252600
296 | M.651 | Kunci silinder | Bh | 227800
297 | M.652 | Engsel pintu | Bh | 97200
298 | M.653 | Engsel kupu-kupu | Bh | 103100
299 | M.654 | Engsel angin | Bh | 59000
300 | M.655 | Kait angin | Bh | 6000
301 | M.656 | Spring knip | Bh | 26900
302 | M.657 | Door closer | set | 194200
303 | M.658 | Kunci slot | Bh | 234100
304 | M.659 | Door holder | Bh | 119000
305 | M.660 | Door stop | Bh | 96300
306 | M.661 | Rel pintu sorong | Set | 79900
307 | M.662 | Kunci lemari | Set | 133800
308 | M.663 | Kaca tebal 3mm | m2 | 141500
309 | M.664 | Kaca tebal 5 mm | m2 | 189500
310 | M.665 | Kaca tebal 8 mm | m2 | 369500
311 | M.666 | Kaca cermin 5 mm | m2 | 203100
312 | M.667 | Kaca cermin 8 mm | m2 | 378800
313 | M.668 | Kaca wireglassed 5mm | m2 | 192400
314 | M.669 | Kaca patri 5mm | m2 | 189800
315 | M.670 | Kaca buram 12 mm | m2 | 474000
316 | M.671 | Soda api | Kg | 27200
317 | M.672 | Sabun | Kg | 12900
318 | M.673 | Pengencer | Kg | 49700
319 | M.674 | Teak oil | L | 9700
320 | M.675 | Politur | L | 105800
321 | M.676 | Politur jadi | L | 121100
322 | M.677 | Vernis | L | 45700
323 | M.678 | Dempul | Kg | 47100
324 | M.679 | Kalkarium | Kg | 153100
325 | M.680 | Kapur sirih | Kg | 2600
326 | M.681 | Alang-alang | Ikat | 4300
327 | M.682 | Closet duduk | Unit | 767300
328 | M.683 | Closet jongkok | Unit | 384100
329 | M.684 | Urinoir | Unit | 130200
330 | M.685 | Wastafel | Unit | 699700
331 | M.686 | Bathcuip | Unit | 698500
332 | M.687 | Bak fibreglass | Unit | 379600
333 | M.688 | Porselen 11x11 | bh | 1100
334 | M.689 | Beton 1:2:3 | M3 | 116600
335 | M.690 | Baja tulangan | Kg | 16600
336 | M.691 | Kayu bekisting | M2 | 1921400
337 | M.692 | Ubin porselen | Bh | 7300
338 | M.693 | Bak cuci piring | Unit | 211400
339 | M.694 | Waterdrain | Bh | 61500
340 | M.695 | Floor drain | Unit | 69600
341 | M.696 | Pipa galvanis ½” | M | 17100
342 | M.697 | Kran air | M | 37400
343 | M.698 | Sealtape | Buah | 6300
344 | M.699 | Pipa galvanis 3/4” | M | 21700
345 | M.700 | Pipa galvanis 1” | M | 33300
346 | M.701 | Pipa galvanis 11/2” | M | 49800
347 | M.702 | Pipa galvanis 3” | M | 110700
348 | M.703 | Pipa galvanis 4” | M | 160300
349 | M.704 | Pipa PVC 3/4” | M | 6600
350 | M.705 | Pipa PVC 1” | M | 8400
351 | M.706 | Pipa PVC 11/2” | M | 15000
352 | M.707 | Pipa PVC 2” | M | 17800
353 | M.708 | Pipa PVC 21/2” | M | 25700
354 | M.709 | Pipa PVC 3” | M | 34000
355 | M.710 | Pipa PVC 4” | M | 56800
356 | M.711 | Pipa tanah | Bh | 85600
357 | M.712 | Pipa Beton | Bh | 107400
358 | M.713 | Pipa PVC Ø 63 mm | m | 6300
359 | M.714 | Pipa PVC Ø 90 mm | m | 6600
360 | M.715 | Pipa PVC Ø 110 mm | m | 6800
361 | M.716 | Pipa PVC Ø 150 mm | m | 8100
362 | M.717 | Pipa PVC Ø 200 mm | m | 10700
363 | M.718 | Pipa PVC Ø 250 mm | m | 14800
364 | M.719 | Pipa PVC Ø 300 mm | m | 19900
365 | M.720 | Pipa PVC Ø 400 mm | m | 26800
366 | M.721 | Pipa PVC Ø 450 mm | m | 32100
367 | M.722 | Pipa PVC Ø 500 mm | m | 43000
368 | M.723 | Pipa PVC Ø 600 mm | m | 50700
369 | M.724 | Pipa PVC Ø 800 mm | m | 67700
370 | M.725 | Pipa PVC Ø 900 mm | m | 76000
371 | M.726 | Pipa PVC Ø 1000 mm | m | 83700
372 | M.727 | Pipa PVC Ø 1100 mm | m | 105000
373 | M.728 | Pipa PVC Ø 1200 mm | m | 109800
374 | M.729 | Air test (air bersih) | m3 | 1700
375 | M.730 | Fhiser | bh | 1700
376 | M.731 | Fitting Lampu | bh | 16500
377 | M.732 | Kabel NYM 3x2,5 mm2 | m | 8700
378 | M.733 | Klem Pipa | bh | 2800
379 | M.734 | Klem Pipa Listrik | bh | 900
380 | M.735 | L.Bow | bh | 1590
381 | M.736 | Las Dop | bh | 2650
382 | M.737 | Mongkok (Listrik) | bh | 17200
383 | M.738 | Oli | liter | 9700
384 | M.739 | Pipa Baja Ø 100 mm | m | 78300
385 | M.740 | Pipa Baja Ø 1000 mm | m | 7757500
386 | M.741 | Pipa Baja Ø 1100 mm | m | 8891000
387 | M.742 | Pipa Baja Ø 1200 mm | bh | 9670500
388 | M.743 | Pipa Baja Ø 125 mm | m | 218400
389 | M.744 | Pipa Baja Ø 150 mm | m | 348000
390 | M.745 | Pipa Baja Ø 200 mm | m | 529400
391 | M.746 | Pipa Baja Ø 250 mm | m | 812200
392 | M.747 | Pipa Baja Ø 300 mm | m | 1212600
393 | M.748 | Pipa Baja Ø 400 mm | m | 2142200
394 | M.749 | Pipa Baja Ø 450 mm | m | 2661900
395 | M.750 | Pipa Baja Ø 450 mm | bh | 2670200
396 | M.751 | Pipa Baja Ø 500 mm | m | 3272100
397 | M.752 | Pipa Baja Ø 600 mm | m | 4345600
398 | M.753 | Pipa Baja Ø 63 mm | bh | 57600
399 | M.754 | Pipa Baja Ø 800 mm | m | 6006500
400 | M.755 | Pipa Baja Ø 900 mm | bh | 7125200
401 | M.756 | Pipa Conduit | M' | 5400
402 | M.757 | Pipa DCI Ø 100 mm | m | 23500
403 | M.758 | Pipa DCI Ø 1000 mm | m | 820900
404 | M.759 | Pipa DCI Ø 1100 mm | bh | 1060200
405 | M.760 | Pipa DCI Ø 1200 mm | bh | 1178500
406 | M.761 | Pipa DCI Ø 125 mm | m | 26000
407 | M.762 | Pipa DCI Ø 150 mm | bh | 56100
408 | M.763 | Pipa DCI Ø 200 mm | M | 66300
409 | M.764 | Pipa DCI Ø 250 mm | M | 73800
410 | M.765 | Pipa DCI Ø 300 mm | bh | 79400
411 | M.766 | Pipa DCI Ø 400 mm | bh | 122500
412 | M.767 | Pipa DCI Ø 450 mm | m | 184600
413 | M.768 | Pipa DCI Ø 500 mm | m | 320600
414 | M.769 | Pipa DCI Ø 600 mm | m | 404600
415 | M.770 | Pipa DCI Ø 800 mm | m | 495800
416 | M.771 | Pipa DCI Ø 900 mm | m | 630000
417 | M.772 | Pipa GIP Ø 100 mm | bh | 24600
418 | M.773 | Pipa GIP Ø 1000 mm | m | 1087400
419 | M.774 | Pipa GIP Ø 1100 mm | bh | 1399100
420 | M.775 | Pipa GIP Ø 1200 mm | m | 1528200
421 | M.776 | Pipa GIP Ø 125 mm | m | 35200
422 | M.777 | Pipa GIP Ø 150 mm | m | 54800
423 | M.778 | Pipa GIP Ø 200 mm | m | 84600
424 | M.779 | Pipa GIP Ø 250 mm | m | 132400
425 | M.780 | Pipa GIP Ø 300 mm | m | 200400
426 | M.781 | Pipa GIP Ø 400 mm | m | 348100
427 | M.782 | Pipa GIP Ø 450 mm | m | 441000
428 | M.783 | Pipa GIP Ø 500 mm | m | 526000
429 | M.784 | Pipa GIP Ø 600 mm | m | 654000
430 | M.785 | Pipa GIP Ø 63 mm | m | 21200
431 | M.786 | Pipa GIP Ø 800 mm | m | 870000
432 | M.787 | Pipa GIP Ø 900 mm | m | 1016000
433 | M.788 | Pipa HDPE Ø 100 mm | m | 28500
434 | M.789 | Pipa HDPE Ø 1000 | bh | 2510700
435 | M.790 | Pipa HDPE Ø 1000 mm | m | 2479900
436 | M.791 | Pipa HDPE Ø 1100 | bh | 2722100
437 | M.792 | Pipa HDPE Ø 1200 mm | bh | 3031200
438 | M.793 | Pipa HDPE Ø 125 mm | bh | 37400
439 | M.794 | Pipa HDPE Ø 150 mm | m | 60400
440 | M.795 | Pipa HDPE Ø 200 mm | m | 93000
441 | M.796 | Pipa HDPE Ø 250 mm | m | 144200
442 | M.797 | Pipa HDPE Ø 300 mm | m | 231900
443 | M.798 | Pipa HDPE Ø 400 mm | m | 364600
444 | M.799 | Pipa HDPE Ø 450 mm | m | 464700
445 | M.800 | Pipa HDPE Ø 500 mm | m | 578600
446 | M.801 | Pipa HDPE Ø 600 mm | m | 927000
447 | M.802 | Pipa HDPE Ø 63 mm | m | 15900
448 | M.803 | Pipa HDPE Ø 800 mm | bh | 1576000
449 | M.804 | Pipa HDPE Ø 900 mm | m | 2034800
450 | M.805 | Pipa listrik 5/8” | btg | 27000
451 | M.806 | Pipa Ø 100 mm | bh | 149700
452 | M.807 | Pipa Ø 150 mm | bh | 328900
453 | M.808 | Pipa Ø 200 mm | bh | 508300
454 | M.809 | Pipa Ø 250 mm | bh | 795000
455 | M.810 | Pipa Ø 300 mm | bh | 1202900
456 | M.811 | Pipa Ø 400 mm | bh | 2088400
457 | M.812 | Pipa Ø 450 mm | bh | 2600100
458 | M.813 | Pipa Ø 500 mm | bh | 3141800
459 | M.814 | Pipa Ø 600 mm | bh | 3974000
460 | M.815 | Pipa Ø 700 mm | bh | 4462500
461 | M.816 | Pipa Ø 80 mm | bh | 93300
462 | M.817 | Pipa Ø 800 mm | bh | 5374700
463 | M.818 | Pipa PVC Ø 1000 mm | bh | 83700
464 | M.819 | Pipa PVC Ø 110 mm | bh | 6700
465 | M.820 | Pipa PVC Ø 1100 mm | bh | 104000
466 | M.821 | Pipa PVC Ø 150 mm | bh | 8200
467 | M.822 | Pipa PVC Ø 200 mm | bh | 10800
468 | M.823 | Pipa PVC Ø 250 mm | bh | 15000
469 | M.824 | Pipa PVC Ø 300 mm | bh | 20100
470 | M.825 | Pipa PVC Ø 400 mm | bh | 27200
471 | M.826 | Pipa PVC Ø 450 mm | bh | 32600
472 | M.827 | Pipa PVC Ø 500 mm | bh | 43600
473 | M.828 | Pipa PVC Ø 600 mm | bh | 51400
474 | M.829 | Pipa PVC Ø 63 mm | bh | 6300
475 | M.830 | Pipa PVC Ø 800 mm | bh | 67500
476 | M.831 | Pipa PVC Ø 90 mm | bh | 6400
477 | M.832 | Pipa PVC Ø 900 mm | bh | 74200
478 | M.833 | Saklar (standar) | bh | 16100
479 | M.834 | Sealtape Listrik | bh | 6300
480 | M.835 | Socket Pipa | bh | 43200
481 | M.836 | Tee Doos | bh | 2200
482 | M.837 | Tee Ø 1000 mm | bh | 203600
483 | M.838 | Tee Ø 1100 mm | bh | 236400
484 | M.839 | Tee Ø 1200 mm | bh | 287400
485 | M.840 | Tee Ø 150 mm | bh | 15800
486 | M.841 | Tee Ø 200 mm | bh | 23300
487 | M.842 | Tee Ø 250 mm | bh | 25800
488 | M.843 | Tee Ø 300 mm | bh | 34100
489 | M.844 | Tee Ø 400 mm | bh | 48200
490 | M.845 | Tee Ø 450 mm | bh | 66600
491 | M.846 | Tee Ø 500 mm | bh | 79500
492 | M.847 | Tee Ø 600 mm | bh | 86700
493 | M.848 | Tee Ø 700 mm | bh | 96200
494 | M.849 | Tee Ø 800 mm | bh | 110000
495 | M.850 | Tee Ø 900 mm | bh | 145100
496 | M.851 | Valve Ø 1000 mm | bh | 455500
497 | M.852 | Valve Ø 1100 mm | bh | 550600
498 | M.853 | Valve Ø 1200 mm | bh | 645300
499 | M.854 | Valve Ø 150 mm | bh | 17700
500 | M.855 | Valve Ø 200 mm | bh | 29100
501 | M.856 | Valve Ø 250 mm | bh | 45600
502 | M.857 | Valve Ø 300 mm | bh | 61300
503 | M.858 | Valve Ø 400 mm | bh | 74900
504 | M.859 | Valve Ø 450 mm | bh | 97500
505 | M.860 | Valve Ø 500 mm | bh | 109300
506 | M.861 | Valve Ø 600 mm | bh | 144500
507 | M.862 | Valve Ø 700 mm | bh | 185400
508 | M.863 | Valve Ø 800 mm | bh | 245100
509 | M.864 | Valve Ø 900 mm | bh | 348800
510 | M.865 | keramik Dinding 40cm x 40cm | Bh | 13300
511 | M.866 | keramik Dinding 50cm x 50cm | Bh | 22300
512 | M.867 | keramik Dinding 60cm x 60cm | Bh | 30600
513 | M.868 | Granit ukuran 60cm x60cm | Bh | 92400
514 | M.869 | keramik Dinding 20cm x 25cm | Bh | 3700
515 | M.870 | keramik Dinding 25cm x 40cm | Bh | 8200
516 | M.871 | keramik Dinding 25cm x 60cm | Bh | 12100
517 | M.872 | Besi Hollow 40 x 40 | M' | 27200
518 | M.873 | Besi Hollow 20 x 20 | M' | 17000
519 | M.874 | Paku Skrup | Bh | 300
520 | M.875 | Kawat Penggantung | M' | 2200
521 | M.876 | Metal Furing 4 x 4 | M' | 10600
522 | M.877 | Pipa PVC 5/8" | Batang | 16300
523 | M.878 | Kabel NYA 4 mm | m | 5500
524 | M.879 | Isolator | bh | 1100
525 | M.880 | Inbow Dos | bh | 8000
526 | M.881 | Fitting Stand Lamp | bh | 21200
527 | M.882 | Trafo | bh | 37500
528 | M.883 | Stater | bh | 10800
529 | M.884 | Balon Lampu TL | bh | 75600
530 | M.885 | Isolasi | bh | 3300
531 | M.886 | Balon Lampu SL | bh | 59000
532 | M.887 | Balon Lampu XL | M' | 69900
533 | M.888 | Lampu Downlight | M' | 92200
534 | M.889 | Skrup | Kg | 18700
535 | M.890 | AC 0.5 / 1 PK | Bh | 4326000
536 | M.891 | Pipa AC 1/4 x 3/8 | Batang | 16100
537 | M.892 | Bracket AC | bh | 37300
538 | M.893 | Selang Flexible | bh | 26800
539 | M.894 | Kabel 3 x 1.55 mm | m | 5300
540 | M.895 | Box Stop Kontak | bh | 47700
541 | M.896 | Steker Kaki Tiga | bh | 26800
542 | M.897 | Duct Tape | bh | 16200
543 | M.898 | AC 1.5 / 2 PK | Bh | 5335000
544 | M.899 | Pipa AC 1/4 x 1/2 | Batang | 18900
545 | M.900 | Kabel 3 x 2.55 mm | m | 8200
BAHAN TAMBAHAN
| BT.1 | HB-20 | Bh | 3573.33
| BT.2 | HB-15 | Bh | 3256.37
| BT.3 | HB-10 | Bh | 2920
| BT.4 | MCB 10 Amp | bh | 62133.75
| BT.5 | LED Strip | Rol | 242400
| BT.6 | Adaptor | Bh | 21500
| BT.7 | Exhaust Fan 8" | Bh | 265300
| BT.8 | Selang Aluminium Fleksibel 8" | Rol | 315000
| BT.9 | Kabel Tray | Ljr | 605800
| BT.10 | Genteng Pelentong Besar | Bh | 11300
Lain-Lain
1 | K.01 | Blue/Black Print Uk A1 | Lembar | 3700
2 | K.02 | Blue/Black Print Uk A2 | Lembar | 2800
3 | K.03 | Blue/Black Print Uk A3 | Lembar | 1900
4 | K.04 | Foto, Cuci Film Selulosa Kimia | rol | 78300
5 | K.05 | Foto Printing | Lembar | 2200
6 | K.06 | Foto Copy Kalkir A1 Ke Kalkir | Lembar | 9100
7 | K.07 | Foto Copy Kertas Letter, Legal, A4 | Lembar | 300
8 | K.08 | Menjilid Pakai Kertas Di Lakban A4 | Buah | 8100
9 | K.09 | Menjilid Pakai Kertas Langsung A4 / Menjilid Pakai Kertas Langsung A4 + | Buah | 13800
10 | K.10 | Laminasi | Buah | 5300
11 | K.11 | Menjilid Ukuran A1 | Buah | 25100
12 | K.12 | Menjilid Ukuran A2 | Buah | 16900
13 | K.13 | Menjilid Ukuran A3 | Buah | 10700
14 | K.14 | Reduksi Kalkir A2 Ke Kertas A4 | Lembar | 23800
15 | K.15 | Reduksi Kalkir Dari A1 Ke A2 | Lembar | 18400